## 表紙
参考
|  |  | 工事名称 | 競走場屋内遊戯施設建設等工事
|  |  | 工事場所 | 周南市大字栗屋1033番地
|  |  | 工 期 | 着手の日から572日間
工事概要
遊戯施設新築 S造平屋建て 延べ面積1,188.95㎡ 東スタンド改修、既存施設解体、外構等 上記に伴う、電気設備工事、機械設備工事、空調設備工事
※ | 本内訳明細書に記載の項目・数量は、参考であって、工事請負契約書第1条に定める設計図書ではありません。 内訳の如何にかかわらず、契約上なんら拘束をするものではありません。 なお、内訳明細書に記載の項目・数量に関する質問には一切回答いたしません。
周南市

## 工事内訳
工事費内訳 |  |  |  | 1
名 称 | 数 量 | 単位 | 金 額 | 備 考
直接工事費
建築工事
1
式
電気設備工事
1
式
機械設備工事
1
式
計
共通費
共通仮設費
1
式
現場管理費
1
式
一般管理費等
1
式
計
工事価格
1
式
消費税等相当額
| 1 |  |  | 消費税率 10 ％
式
工事費
1
式

## 工事内訳 (2)
工事種別内訳 |  |  |  | 2
名 称 | 数 量 | 単位 | 金 額 | 備 考
新築-A
1
式
新築-AE
1
式
新築-AM
1
式
小計
切り回し-C
1
式
切り回し-CE
1
式
切り回し-CM
1
式
小計
解体-K
1
式
解体-KE
1
式
解体-KM
1
式
小計
改修-B
1
式
改修-BE
1
式
改修-BM
1
式
工事種別内訳 |  |  |  | 3
名 称 | 数 量 | 単位 | 金 額 | 備 考
小計
計

## 種目
新築-A 種目別内訳 |  |  |  | 4
名 称 | 数 量 | 単位 | 金 額 | 備 考
屋内遊技場
1
式
屋外遊技場
1
式
渡り廊下①
1
式
渡り廊下②
1
式
第一守衛所
1
式
事務所棟
1
式
囲障
1
式
構内舗装
1
式
屋外排水
1
式
植栽
1
式
工作物
1
式
とりこわし
1
式
発生材処理
1
式
計
新築-AE 種目別内訳 |  |  |  | 5
名 称 | 数 量 | 単位 | 金 額 | 備 考
屋内遊戯場
1
式
第一守衛所まわり
1
式
計
新築-AM 種目別内訳 |  |  |  | 6
名 称 | 数 量 | 単位 | 金 額 | 備 考
屋内遊戯場
1
式
屋外
1
式
計
切り回し-C 種目別内訳 |  |  |  | 7
名 称 | 数 量 | 単位 | 金 額 | 備 考
ｶﾞﾊﾞﾅ庫
1
式
囲障
1
式
構内舗装
1
式
屋外排水
1
式
植栽
1
式
とりこわし
1
式
発生材処理
1
式
計
切り回し-CE 種目別内訳 |  |  |  | 8
名 称 | 数 量 | 単位 | 金 額 | 備 考
切り回し
1
式
計
切り回し-CM 種目別内訳 |  |  |  | 9
名 称 | 数 量 | 単位 | 金 額 | 備 考
屋外
1
式
計
解体-K 種目別内訳 |  |  |  | 10
名 称 | 数 量 | 単位 | 金 額 | 備 考
東入場門
1
式
連絡通路
1
式
ﾊﾞｽ待合
1
式
第一守衛所
1
式
外構
1
式
仮設守衛所
1
式
発生材処理
1
式
計
解体-KE 種目別内訳 |  |  |  | 11
名 称 | 数 量 | 単位 | 金 額 | 備 考
東入場門棟
1
式
第一守衛所
1
式
計
解体-KM 種目別内訳 |  |  |  | 12
名 称 | 数 量 | 単位 | 金 額 | 備 考
東入場門棟
1
式
屋外
1
式
計
改修-B 種目別内訳 |  |  |  | 13
名 称 | 数 量 | 単位 | 金 額 | 備 考
東ｽﾀﾝﾄﾞ棟
1
式
ﾊﾞｽ待合棟
1
式
発生材処理
1
式
計
改修-BE 種目別内訳 |  |  |  | 14
名 称 | 数 量 | 単位 | 金 額 | 備 考
東スタンド棟
1
式
計
改修-BM 種目別内訳 |  |  |  | 15
名 称 | 数 量 | 単位 | 金 額 | 備 考
東スタンド
1
式
計

## 科目
新築-A 科目別内訳 |  |  |  | 16
屋内遊技場
名 称 | 数 量 | 単位 | 金 額 | 備 考
直接仮設
1
式
土工
1
式
地業
1
式
鉄筋
1
式
コンクリート
1
式
型枠
1
式
鉄骨
1
式
防水
1
式
タイル
1
式
木
1
式
屋根及びとい
1
式
金属
1
式
左官
1
式
建具
1
式
カーテンウォール
1
式
新築-A 科目別内訳 |  |  |  | 17
屋内遊技場
名 称 | 数 量 | 単位 | 金 額 | 備 考
塗装
1
式
内外装
1
式
ユニット及びその他
1
式
計
新築-A 科目別内訳 |  |  |  | 18
屋外遊技場
名 称 | 数 量 | 単位 | 金 額 | 備 考
直接仮設
1
式
土工
1
式
地業
1
式
鉄筋
1
式
コンクリート
1
式
型枠
1
式
鉄骨
1
式
計
新築-A 科目別内訳 |  |  |  | 19
渡り廊下①
名 称 | 数 量 | 単位 | 金 額 | 備 考
直接仮設
1
式
土工
1
式
地業
1
式
鉄筋
1
式
コンクリート
1
式
型枠
1
式
鉄骨
1
式
防水
1
式
屋根及びとい
1
式
金属
1
式
塗装
1
式
計
新築-A 科目別内訳 |  |  |  | 20
渡り廊下②
名 称 | 数 量 | 単位 | 金 額 | 備 考
直接仮設
1
式
土工
1
式
地業
1
式
鉄筋
1
式
コンクリート
1
式
型枠
1
式
鉄骨
1
式
防水
1
式
屋根及びとい
1
式
金属
1
式
塗装
1
式
計
新築-A 科目別内訳 |  |  |  | 21
第一守衛所
名 称 | 数 量 | 単位 | 金 額 | 備 考
直接仮設
1
式
土工
1
式
地業
1
式
鉄筋
1
式
コンクリート
1
式
型枠
1
式
左官
1
式
ユニット及びその他
1
式
計
新築-A 科目別内訳 |  |  |  | 22
事務所棟
名 称 | 数 量 | 単位 | 金 額 | 備 考
直接仮設
1
式
建具改修
1
式
計
新築-A 科目別内訳 |  |  |  | 23
囲障
名 称 | 数 量 | 単位 | 金 額 | 備 考
囲障
1
式
計
新築-A 科目別内訳 |  |  |  | 24
構内舗装
名 称 | 数 量 | 単位 | 金 額 | 備 考
構内舗装
1
式
計
新築-A 科目別内訳 |  |  |  | 25
屋外排水
名 称 | 数 量 | 単位 | 金 額 | 備 考
屋外排水
1
式
計
新築-A 科目別内訳 |  |  |  | 26
植栽
名 称 | 数 量 | 単位 | 金 額 | 備 考
植栽
1
式
計
新築-A 科目別内訳 |  |  |  | 27
工作物
名 称 | 数 量 | 単位 | 金 額 | 備 考
工作物
1
式
計
新築-A 科目別内訳 |  |  |  | 28
とりこわし
名 称 | 数 量 | 単位 | 金 額 | 備 考
とりこわし
1
式
計
新築-A 科目別内訳 |  |  |  | 29
発生材処理
名 称 | 数 量 | 単位 | 金 額 | 備 考
発生材処理
1
式
計
新築-AE 科目別内訳 |  |  |  | 30
屋内遊戯場
名 称 | 数 量 | 単位 | 金 額 | 備 考
電灯設備
1
式
動力設備
1
式
構内情報通信網設備
1
式
構内交換設備
1
式
拡声設備
1
式
誘導支援設備
1
式
監視カメラ設備
1
式
防犯・入退室管理設備
1
式
火災報知設備
1
式
構内配電線路
1
式
構内通信線路
1
式
計
新築-AE 科目別内訳 |  |  |  | 31
第一守衛所まわり
名 称 | 数 量 | 単位 | 金 額 | 備 考
電灯設備
1
式
弱電設備
1
式
計
新築-AM 科目別内訳 |  |  |  | 32
屋内遊戯場
名 称 | 数 量 | 単位 | 金 額 | 備 考
空気調和設備
1
式
換気設備
1
式
衛生器具設備
1
式
給水設備
1
式
排水設備
1
式
消火設備
1
式
計
新築-AM 科目別内訳 |  |  |  | 33
屋外
名 称 | 数 量 | 単位 | 金 額 | 備 考
給水設備
1
式
排水設備
1
式
ガス設備
1
式
計
切り回し-C 科目別内訳 |  |  |  | 34
ｶﾞﾊﾞﾅ庫
名 称 | 数 量 | 単位 | 金 額 | 備 考
直接仮設
1
式
土工
1
式
地業
1
式
鉄筋
1
式
コンクリート
1
式
型枠
1
式
左官
1
式
計
切り回し-C 科目別内訳 |  |  |  | 35
囲障
名 称 | 数 量 | 単位 | 金 額 | 備 考
囲障
1
式
計
切り回し-C 科目別内訳 |  |  |  | 36
構内舗装
名 称 | 数 量 | 単位 | 金 額 | 備 考
構内舗装
1
式
計
切り回し-C 科目別内訳 |  |  |  | 37
屋外排水
名 称 | 数 量 | 単位 | 金 額 | 備 考
屋外排水
1
式
計
切り回し-C 科目別内訳 |  |  |  | 38
植栽
名 称 | 数 量 | 単位 | 金 額 | 備 考
植栽
1
式
計
切り回し-C 科目別内訳 |  |  |  | 39
とりこわし
名 称 | 数 量 | 単位 | 金 額 | 備 考
とりこわし
1
式
計
切り回し-C 科目別内訳 |  |  |  | 40
発生材処理
名 称 | 数 量 | 単位 | 金 額 | 備 考
発生材処理
1
式
計
切り回し-CE 科目別内訳 |  |  |  | 41
切り回し
名 称 | 数 量 | 単位 | 金 額 | 備 考
構内配電線路(高圧幹線)
1
式
構内配電線路(低圧幹線)
1
式
弱電線路
1
式
計
切り回し-CM 科目別内訳 |  |  |  | 42
屋外
名 称 | 数 量 | 単位 | 金 額 | 備 考
給水設備
1
式
ガス設備
1
式
撤去工事
1
式
計
解体-K 科目別内訳 |  |  |  | 43
東入場門
名 称 | 数 量 | 単位 | 金 額 | 備 考
直接仮設
1
式
ｱｽﾍﾞｽﾄ建材撤去
1
式
とりこわし
1
式
計
解体-K 科目別内訳 |  |  |  | 44
連絡通路
名 称 | 数 量 | 単位 | 金 額 | 備 考
直接仮設
1
式
外壁改修
1
式
ｱｽﾍﾞｽﾄ建材撤去
1
式
とりこわし
1
式
計
解体-K 科目別内訳 |  |  |  | 45
ﾊﾞｽ待合
名 称 | 数 量 | 単位 | 金 額 | 備 考
直接仮設
1
式
防水改修
1
式
躯体改修
1
式
とりこわし
1
式
計
解体-K 科目別内訳 |  |  |  | 46
第一守衛所
名 称 | 数 量 | 単位 | 金 額 | 備 考
とりこわし
1
式
計
解体-K 科目別内訳 |  |  |  | 47
外構
名 称 | 数 量 | 単位 | 金 額 | 備 考
直接仮設
1
式
ｱｽﾍﾞｽﾄ建材撤去
1
式
土工
1
式
囲障
1
式
構内舗装
1
式
屋外排水
1
式
植栽
1
式
工作物
1
式
計
解体-K 科目別内訳 |  |  |  | 48
仮設守衛所
名 称 | 数 量 | 単位 | 金 額 | 備 考
直接仮設
1
式
土工
1
式
地業
1
式
鉄筋
1
式
コンクリート
1
式
型枠
1
式
ユニット及びその他
1
式
とりこわし
1
式
計
解体-K 科目別内訳 |  |  |  | 49
発生材処理
名 称 | 数 量 | 単位 | 金 額 | 備 考
発生材処理
1
式
計
解体-KE 科目別内訳 |  |  |  | 50
東入場門棟
名 称 | 数 量 | 単位 | 金 額 | 備 考
高圧幹線
1
式
低圧幹線
1
式
弱電設備
1
式
電灯設備(仮設)
1
式
弱電設備(仮設)
1
式
計
解体-KE 科目別内訳 |  |  |  | 51
第一守衛所
名 称 | 数 量 | 単位 | 金 額 | 備 考
電灯設備
1
式
弱電設備
1
式
計
解体-KM 科目別内訳 |  |  |  | 52
東入場門棟
名 称 | 数 量 | 単位 | 金 額 | 備 考
撤去工事
1
式
計
解体-KM 科目別内訳 |  |  |  | 53
屋外
名 称 | 数 量 | 単位 | 金 額 | 備 考
撤去工事
1
式
計
改修-B 科目別内訳 |  |  |  | 54
東ｽﾀﾝﾄﾞ棟
名 称 | 数 量 | 単位 | 金 額 | 備 考
直接仮設
1
式
防水改修
1
式
外壁改修
1
式
建具改修
1
式
内装改修
1
式
塗装改修
1
式
耐震（躯体）改修
1
式
計
改修-B 科目別内訳 |  |  |  | 55
ﾊﾞｽ待合棟
名 称 | 数 量 | 単位 | 金 額 | 備 考
直接仮設
1
式
塗装改修
1
式
計
改修-B 科目別内訳 |  |  |  | 56
発生材処理
名 称 | 数 量 | 単位 | 金 額 | 備 考
発生材処理
1
式
計
改修-BE 科目別内訳 |  |  |  | 57
東スタンド棟
名 称 | 数 量 | 単位 | 金 額 | 備 考
電灯設備
1
式
動力設備
1
式
弱電設備
1
式
計
改修-BM 科目別内訳 |  |  |  | 58
東スタンド
名 称 | 数 量 | 単位 | 金 額 | 備 考
空気調和設備
1
式
換気設備
1
式
衛生器具設備
1
式
給水設備
1
式
排水設備
1
式
消火設備
1
式
撤去工事
1
式
計

## 中科目1
新築-A 中科目別内訳 |  |  |  |  | 59
屋内遊技場
科 目 名 称 | 中 科 目 名 称 | 数 量 | 単位 | 金 額 | 備 考
直接仮設
1
式
計
土工
1
式
計
地業 | 地業
1
式
地業 | 杭地業
1
式
計
鉄筋 | 躯体
1
式
鉄筋 | 内部仕上
1
式
計
コンクリート | 躯体
1
式
計
型枠 | 躯体
1
式
型枠 | 外部仕上
1
式
型枠 | 内部仕上
1
式
新築-A 中科目別内訳 |  |  |  |  | 60
屋内遊技場
科 目 名 称 | 中 科 目 名 称 | 数 量 | 単位 | 金 額 | 備 考
計
鉄骨 | 本体鉄骨
1
式
鉄骨 | 付帯鉄骨
1
式
計
防水 | 外部
1
式
防水 | 内部
1
式
計
タイル | 外部
1
式
タイル | 内部
1
式
計
木 | 仕上(部位別)
1
式
計
屋根及びとい | 外部
1
式
屋根及びとい | 内部
1
式
計
新築-A 中科目別内訳 |  |  |  |  | 61
屋内遊技場
科 目 名 称 | 中 科 目 名 称 | 数 量 | 単位 | 金 額 | 備 考
金属 | 外部
1
式
金属 | 内部
1
式
計
左官 | 外部
1
式
左官 | 内部
1
式
計
建具 | アルミニウム製建具
1
式
建具 | 鋼製建具
1
式
建具 | 鋼製軽量建具
1
式
建具 | 自動ドア開閉装置
1
式
建具 | ガラス
1
式
計
カーテンウォール
1
式
計
塗装 | 外部
1
式
新築-A 中科目別内訳 |  |  |  |  | 62
屋内遊技場
科 目 名 称 | 中 科 目 名 称 | 数 量 | 単位 | 金 額 | 備 考
塗装 | 内部
1
式
計
内外装 | 外部
1
式
内外装 | 内部
1
式
計
ユニット及びその他 | 内部
1
式
計
新築-A 中科目別内訳 |  |  |  |  | 63
屋外遊技場
科 目 名 称 | 中 科 目 名 称 | 数 量 | 単位 | 金 額 | 備 考
直接仮設
1
式
計
土工
1
式
計
地業 | 地業
1
式
地業 | 杭地業
1
式
計
鉄筋 | 躯体
1
式
計
コンクリート | 躯体
1
式
計
型枠 | 躯体
1
式
計
鉄骨
1
式
計
新築-A 中科目別内訳 |  |  |  |  | 64
渡り廊下①
科 目 名 称 | 中 科 目 名 称 | 数 量 | 単位 | 金 額 | 備 考
直接仮設
1
式
計
土工
1
式
計
地業 | 地業
1
式
計
鉄筋 | 躯体
1
式
計
コンクリート | 躯体
1
式
計
型枠 | 躯体
1
式
計
鉄骨 | 本体鉄骨
1
式
鉄骨 | 付帯鉄骨
1
式
計
新築-A 中科目別内訳 |  |  |  |  | 65
渡り廊下①
科 目 名 称 | 中 科 目 名 称 | 数 量 | 単位 | 金 額 | 備 考
防水 | 外部
1
式
計
屋根及びとい | 外部
1
式
計
金属 | 外部
1
式
計
塗装 | 外部
1
式
計
新築-A 中科目別内訳 |  |  |  |  | 66
渡り廊下②
科 目 名 称 | 中 科 目 名 称 | 数 量 | 単位 | 金 額 | 備 考
直接仮設
1
式
計
土工
1
式
計
地業 | 地業
1
式
計
鉄筋 | 躯体
1
式
計
コンクリート | 躯体
1
式
計
型枠 | 躯体
1
式
計
鉄骨 | 本体鉄骨
1
式
鉄骨 | 付帯鉄骨
1
式
計
新築-A 中科目別内訳 |  |  |  |  | 67
渡り廊下②
科 目 名 称 | 中 科 目 名 称 | 数 量 | 単位 | 金 額 | 備 考
防水 | 外部
1
式
計
屋根及びとい | 外部
1
式
計
金属 | 外部
1
式
計
塗装 | 外部
1
式
計
新築-A 中科目別内訳 |  |  |  |  | 68
第一守衛所
科 目 名 称 | 中 科 目 名 称 | 数 量 | 単位 | 金 額 | 備 考
直接仮設
1
式
計
土工
1
式
計
地業 | 地業
1
式
計
鉄筋 | 躯体
1
式
計
コンクリート | 躯体
1
式
計
型枠 | 躯体
1
式
計
左官
1
式
計
ユニット及びその他
1
式
新築-A 中科目別内訳 |  |  |  |  | 69
第一守衛所
科 目 名 称 | 中 科 目 名 称 | 数 量 | 単位 | 金 額 | 備 考
計
新築-A 中科目別内訳 |  |  |  |  | 70
事務所棟
科 目 名 称 | 中 科 目 名 称 | 数 量 | 単位 | 金 額 | 備 考
直接仮設
1
式
計
建具改修 | 改修
1
式
計
新築-A 中科目別内訳 |  |  |  |  | 71
囲障
科 目 名 称 | 中 科 目 名 称 | 数 量 | 単位 | 金 額 | 備 考
囲障
1
式
計
新築-A 中科目別内訳 |  |  |  |  | 72
構内舗装
科 目 名 称 | 中 科 目 名 称 | 数 量 | 単位 | 金 額 | 備 考
構内舗装
1
式
計
新築-A 中科目別内訳 |  |  |  |  | 73
屋外排水
科 目 名 称 | 中 科 目 名 称 | 数 量 | 単位 | 金 額 | 備 考
屋外排水
1
式
計
新築-A 中科目別内訳 |  |  |  |  | 74
植栽
科 目 名 称 | 中 科 目 名 称 | 数 量 | 単位 | 金 額 | 備 考
植栽
1
式
計
新築-A 中科目別内訳 |  |  |  |  | 75
工作物
科 目 名 称 | 中 科 目 名 称 | 数 量 | 単位 | 金 額 | 備 考
工作物
1
式
計
新築-A 中科目別内訳 |  |  |  |  | 76
とりこわし
科 目 名 称 | 中 科 目 名 称 | 数 量 | 単位 | 金 額 | 備 考
とりこわし
1
式
計
新築-A 中科目別内訳 |  |  |  |  | 77
発生材処理
科 目 名 称 | 中 科 目 名 称 | 数 量 | 単位 | 金 額 | 備 考
発生材処理 | 運搬
1
式
発生材処理 | 処分
1
式
計
新築-AE 中科目別内訳 |  |  |  |  | 78
屋内遊戯場
科 目 名 称 | 中 科 目 名 称 | 数 量 | 単位 | 金 額 | 備 考
電灯設備 | 電灯分岐
1
式
電灯設備 | コンセント分岐
1
式
電灯設備 | 非常照明分岐
1
式
電灯設備 | 誘導灯分岐
1
式
電灯設備 | 空調・換気扇分岐
1
式
計
動力設備 | 動力分岐
1
式
計
構内情報通信網設備
1
式
計
構内交換設備
1
式
計
拡声設備
1
式
計
誘導支援設備 | トイレ等呼出
1
式
新築-AE 中科目別内訳 |  |  |  |  | 79
屋内遊戯場
科 目 名 称 | 中 科 目 名 称 | 数 量 | 単位 | 金 額 | 備 考
計
監視カメラ設備
1
式
計
防犯・入退室管理設備 | 防犯
1
式
計
火災報知設備 | 自動火災報知
1
式
計
構内配電線路 | 電力
1
式
計
構内通信線路 | 通信
1
式
計
新築-AE 中科目別内訳 |  |  |  |  | 80
第一守衛所まわり
科 目 名 称 | 中 科 目 名 称 | 数 量 | 単位 | 金 額 | 備 考
電灯設備 | 電灯分岐
1
式
計
弱電設備
1
式
計
新築-AM 中科目別内訳 |  |  |  |  | 81
屋内遊戯場
科 目 名 称 | 中 科 目 名 称 | 数 量 | 単位 | 金 額 | 備 考
空気調和設備 | 機器設備
1
式
空気調和設備 | ダクト設備
1
式
空気調和設備 | 配管設備
1
式
空気調和設備 | 総合調整
1
式
計
換気設備 | 機器設備
1
式
換気設備 | ダクト設備
1
式
換気設備 | 総合調整
1
式
計
衛生器具設備
1
式
計
給水設備
1
式
計
排水設備
1
式
計
新築-AM 中科目別内訳 |  |  |  |  | 82
屋内遊戯場
科 目 名 称 | 中 科 目 名 称 | 数 量 | 単位 | 金 額 | 備 考
消火設備 | 屋内消火栓設備
1
式
計
新築-AM 中科目別内訳 |  |  |  |  | 83
屋外
科 目 名 称 | 中 科 目 名 称 | 数 量 | 単位 | 金 額 | 備 考
給水設備
1
式
計
排水設備
1
式
計
ガス設備 | 都市ガス設備
1
式
計
切り回し-C 中科目別内訳 |  |  |  |  | 84
ｶﾞﾊﾞﾅ庫
科 目 名 称 | 中 科 目 名 称 | 数 量 | 単位 | 金 額 | 備 考
直接仮設
1
式
計
土工
1
式
計
地業
1
式
計
鉄筋
1
式
計
コンクリート
1
式
計
型枠
1
式
計
左官
1
式
計
切り回し-C 中科目別内訳 |  |  |  |  | 85
囲障
科 目 名 称 | 中 科 目 名 称 | 数 量 | 単位 | 金 額 | 備 考
囲障
1
式
計
切り回し-C 中科目別内訳 |  |  |  |  | 86
構内舗装
科 目 名 称 | 中 科 目 名 称 | 数 量 | 単位 | 金 額 | 備 考
構内舗装
1
式
計
切り回し-C 中科目別内訳 |  |  |  |  | 87
屋外排水
科 目 名 称 | 中 科 目 名 称 | 数 量 | 単位 | 金 額 | 備 考
屋外排水
1
式
計
切り回し-C 中科目別内訳 |  |  |  |  | 88
植栽
科 目 名 称 | 中 科 目 名 称 | 数 量 | 単位 | 金 額 | 備 考
植栽
1
式
計
切り回し-C 中科目別内訳 |  |  |  |  | 89
とりこわし
科 目 名 称 | 中 科 目 名 称 | 数 量 | 単位 | 金 額 | 備 考
とりこわし
1
式
計
切り回し-C 中科目別内訳 |  |  |  |  | 90
発生材処理
科 目 名 称 | 中 科 目 名 称 | 数 量 | 単位 | 金 額 | 備 考
発生材処理 | 運搬
1
式
発生材処理 | 処分
1
式
計
切り回し-CE 中科目別内訳 |  |  |  |  | 91
切り回し
科 目 名 称 | 中 科 目 名 称 | 数 量 | 単位 | 金 額 | 備 考
構内配電線路(高圧幹線)
1
式
計
構内配電線路(低圧幹線)
1
式
計
弱電線路
1
式
計
切り回し-CM 中科目別内訳 |  |  |  |  | 92
屋外
科 目 名 称 | 中 科 目 名 称 | 数 量 | 単位 | 金 額 | 備 考
給水設備
1
式
計
ガス設備 | 都市ガス設備
1
式
計
撤去工事
1
式
計
解体-K 中科目別内訳 |  |  |  |  | 93
東入場門
科 目 名 称 | 中 科 目 名 称 | 数 量 | 単位 | 金 額 | 備 考
直接仮設
1
式
計
ｱｽﾍﾞｽﾄ建材撤去 | 撤去
1
式
計
とりこわし
1
式
計
解体-K 中科目別内訳 |  |  |  |  | 94
連絡通路
科 目 名 称 | 中 科 目 名 称 | 数 量 | 単位 | 金 額 | 備 考
直接仮設
1
式
計
外壁改修 | 改修
1
式
計
ｱｽﾍﾞｽﾄ建材撤去 | 撤去
1
式
計
とりこわし
1
式
計
解体-K 中科目別内訳 |  |  |  |  | 95
ﾊﾞｽ待合
科 目 名 称 | 中 科 目 名 称 | 数 量 | 単位 | 金 額 | 備 考
直接仮設
1
式
計
防水改修 | 改修
1
式
計
躯体改修 | 改修
1
式
計
とりこわし
1
式
計
解体-K 中科目別内訳 |  |  |  |  | 96
第一守衛所
科 目 名 称 | 中 科 目 名 称 | 数 量 | 単位 | 金 額 | 備 考
とりこわし
1
式
計
解体-K 中科目別内訳 |  |  |  |  | 97
外構
科 目 名 称 | 中 科 目 名 称 | 数 量 | 単位 | 金 額 | 備 考
直接仮設
1
式
計
ｱｽﾍﾞｽﾄ建材撤去 | 撤去
1
式
計
土工
1
式
計
囲障 | 撤去
1
式
計
構内舗装 | 撤去
1
式
計
屋外排水 | 撤去
1
式
計
植栽 | 撤去
1
式
計
工作物 | 撤去
1
式
解体-K 中科目別内訳 |  |  |  |  | 98
外構
科 目 名 称 | 中 科 目 名 称 | 数 量 | 単位 | 金 額 | 備 考
工作物 | 新設
1
式
計
解体-K 中科目別内訳 |  |  |  |  | 99
仮設守衛所
科 目 名 称 | 中 科 目 名 称 | 数 量 | 単位 | 金 額 | 備 考
直接仮設
1
式
計
土工
1
式
計
地業 | 地業
1
式
計
鉄筋 | 躯体
1
式
計
コンクリート | 躯体
1
式
計
型枠 | 躯体
1
式
計
ユニット及びその他 | 外部
1
式
計
とりこわし
1
式
解体-K 中科目別内訳 |  |  |  |  | 100
仮設守衛所
科 目 名 称 | 中 科 目 名 称 | 数 量 | 単位 | 金 額 | 備 考
計
解体-K 中科目別内訳 |  |  |  |  | 101
発生材処理
科 目 名 称 | 中 科 目 名 称 | 数 量 | 単位 | 金 額 | 備 考
発生材処理 | 運搬
1
式
発生材処理 | 処分
1
式
計
解体-KE 中科目別内訳 |  |  |  |  | 102
東入場門棟
科 目 名 称 | 中 科 目 名 称 | 数 量 | 単位 | 金 額 | 備 考
高圧幹線 | 解体
1
式
計
低圧幹線 | 解体
1
式
計
弱電設備 | 解体
1
式
計
電灯設備(仮設) | 電灯分岐
1
式
計
弱電設備(仮設)
1
式
計
解体-KE 中科目別内訳 |  |  |  |  | 103
第一守衛所
科 目 名 称 | 中 科 目 名 称 | 数 量 | 単位 | 金 額 | 備 考
電灯設備 | 電灯分岐
1
式
計
弱電設備
1
式
計
解体-KM 中科目別内訳 |  |  |  |  | 104
東入場門棟
科 目 名 称 | 中 科 目 名 称 | 数 量 | 単位 | 金 額 | 備 考
撤去工事
1
式
計
解体-KM 中科目別内訳 |  |  |  |  | 105
屋外
科 目 名 称 | 中 科 目 名 称 | 数 量 | 単位 | 金 額 | 備 考
撤去工事
1
式
計
改修-B 中科目別内訳 |  |  |  |  | 106
東ｽﾀﾝﾄﾞ棟
科 目 名 称 | 中 科 目 名 称 | 数 量 | 単位 | 金 額 | 備 考
直接仮設
1
式
計
防水改修 | 撤去
1
式
防水改修 | 改修
1
式
計
外壁改修 | 撤去
1
式
外壁改修 | 改修
1
式
計
建具改修 | 撤去
1
式
建具改修 | 改修
1
式
計
内装改修 | 撤去
1
式
内装改修 | 改修
1
式
計
塗装改修 | 改修
1
式
改修-B 中科目別内訳 |  |  |  |  | 107
東ｽﾀﾝﾄﾞ棟
科 目 名 称 | 中 科 目 名 称 | 数 量 | 単位 | 金 額 | 備 考
計
耐震（躯体）改修 | 撤去
1
式
耐震（躯体）改修 | 改修
1
式
計
改修-B 中科目別内訳 |  |  |  |  | 108
ﾊﾞｽ待合棟
科 目 名 称 | 中 科 目 名 称 | 数 量 | 単位 | 金 額 | 備 考
直接仮設
1
式
計
塗装改修 | 改修
1
式
計
改修-B 中科目別内訳 |  |  |  |  | 109
発生材処理
科 目 名 称 | 中 科 目 名 称 | 数 量 | 単位 | 金 額 | 備 考
発生材処理 | 運搬
1
式
発生材処理 | 処分
1
式
計
改修-BE 中科目別内訳 |  |  |  |  | 110
東スタンド棟
科 目 名 称 | 中 科 目 名 称 | 数 量 | 単位 | 金 額 | 備 考
電灯設備 | 電灯分岐
1
式
計
動力設備 | 動力分岐
1
式
計
弱電設備
1
式
計
改修-BM 中科目別内訳 |  |  |  |  | 111
東スタンド
科 目 名 称 | 中 科 目 名 称 | 数 量 | 単位 | 金 額 | 備 考
空気調和設備 | 機器設備
1
式
空気調和設備 | ダクト設備
1
式
空気調和設備 | 配管設備
1
式
計
換気設備 | 機器設備
1
式
換気設備 | ダクト設備
1
式
換気設備 | 総合調整
1
式
計
衛生器具設備
1
式
計
給水設備
1
式
計
排水設備
1
式
計
消火設備 | スプリンクラー設備
1
式
改修-BM 中科目別内訳 |  |  |  |  | 112
東スタンド
科 目 名 称 | 中 科 目 名 称 | 数 量 | 単位 | 金 額 | 備 考
計
撤去工事
1
式
計

## 細目別内訳
新築-A 細目別内訳 | [5 empty] | 113
屋内遊技場 |  | 直接仮設
名 称 | 摘 要 | 数 量 | 単位 | 単 価 | 金 額 | 備 考
遣方
1
式
墨出し
1
式
養生
1
式
整理清掃後片付け
1
式
地足場
1
式
外部足場
1
式
内部仕上足場
1
式
災害防止
1
式
仮設材運搬
1
式
計
新築-A 細目別内訳 | [5 empty] | 114
屋内遊技場 |  | 土工
名 称 | 摘 要 | 数 量 | 単位 | 単 価 | 金 額 | 備 考
根切り
1
式
床付け
1
式
杭間ざらい
60
本
埋戻し
1
式
土工機械運搬
1
式
計
新築-A 細目別内訳 | [5 empty] | 115
屋内遊技場 |  | 地業 |  |  | 地業
名 称 | 摘 要 | 数 量 | 単位 | 単 価 | 金 額 | 備 考
砂利地業 | 再生ｸﾗｯｼｬﾗﾝ
89.5
ｍ3
捨てｺﾝｸﾘｰﾄ地業 | FC18 S15
| 材工共 ﾎﾟﾝﾌﾟ打設 | 21.6
ｍ3
床下防湿層敷き | ﾎﾟﾘｴﾁﾚﾝﾌｨﾙﾑ 厚0.15
762
㎡
土間下断熱材敷き | 3種bA 厚さ25㎜
762
㎡
計
新築-A 細目別内訳 | [5 empty] | 116
屋内遊技場 |  | 地業 |  |  | 杭地業
名 称 | 摘 要 | 数 量 | 単位 | 単 価 | 金 額 | 備 考
P1 | 鋼管杭 φ267.4
| 杭長6.0m+4.0m+3.0m+6.0m | 10
| (ｽｸﾘｭｰﾊﾟｲﾙEAZET工法) |  | 本
P2 | 鋼管杭 φ267.4
| 杭長6.0m+4.0m+3.0m+6.0m | 46
| (ｽｸﾘｭｰﾊﾟｲﾙEAZET工法) |  | 本
P21 | 鋼管杭 φ190.7
| 杭長6.0m+4.0m+4.0m+6.0m | 4
| (ｽｸﾘｭｰﾊﾟｲﾙEAZET工法) |  | 本
鋼管杭 | 杭径190.7
杭頭処理 |  | 4
か所
鋼管杭 | 杭径267.4
杭頭処理 |  | 56
か所
鋼管杭 | 中詰めｺﾝｸﾘｰﾄ補強筋有り
杭頭補強 | 杭径190.7 6-D13 | 4
か所
鋼管杭 | 中詰めｺﾝｸﾘｰﾄ補強筋有り
杭頭補強 | 杭径267.4 6-D13 | 56
か所
計
新築-A 細目別内訳 | [5 empty] | 117
屋内遊技場 |  | 鉄筋 |  |  | 躯体
名 称 | 摘 要 | 数 量 | 単位 | 単 価 | 金 額 | 備 考
異形鉄筋 | D10
(SD295) |  | 8.9
ｔ
異形鉄筋 | D13
(SD295) |  | 31.4
ｔ
異形鉄筋 | D16
(SD295) |  | 2.7
ｔ
異形鉄筋 | D19
(SD345) |  | 8.5
ｔ
異形鉄筋 | D22
(SD345) |  | 8.9
ｔ
異形鉄筋 | D25
(SD345) |  | 1.3
ｔ
鉄筋ｽｸﾗｯﾌﾟ控除
1
式
鉄筋加工組立 | RCﾗｰﾒﾝ構造
| 階高3.5～4.0ｍ程度 形状単純 | 59.3
ｔ
鉄筋運搬費 | 10ｔ車 30㎞程度
59.3
ｔ
鉄筋ｶﾞｽ圧接 | D19 -D19
484
か所
鉄筋ｶﾞｽ圧接 | D22 -D22
387
か所
計
新築-A 細目別内訳 | [5 empty] | 118
屋内遊技場 |  | 鉄筋 |  |  | 内部仕上
名 称 | 摘 要 | 数 量 | 単位 | 単 価 | 金 額 | 備 考
異形鉄筋 | D13 材工･運搬費共
(機械基礎) | (設計数量) | 0.1
ｔ
異形鉄筋 | D16 材工･運搬費共
(機械基礎) | (設計数量) | 0.1
ｔ
計
新築-A 細目別内訳 | [5 empty] | 119
屋内遊技場 |  | コンクリート |  |  | 躯体
名 称 | 摘 要 | 数 量 | 単位 | 単 価 | 金 額 | 備 考
普通ｺﾝｸﾘｰﾄ | 基礎部
| FC24 S15 | 342
ｍ3
普通ｺﾝｸﾘｰﾄ | 1Fｽﾗﾌﾞ
| FC24 S15 | 143
ｍ3
普通ｺﾝｸﾘｰﾄ | 1階軸部
| FC24 S15 | 2.2
ｍ3
ｺﾝｸﾘｰﾄ打設手間
1
式
ﾎﾟﾝﾌﾟ圧送
1
式
構造体強度補正
1
式
計
新築-A 細目別内訳 | [5 empty] | 120
屋内遊技場 |  | 型枠 |  |  | 躯体
名 称 | 摘 要 | 数 量 | 単位 | 単 価 | 金 額 | 備 考
型枠 | 普通合板型枠
| - 基礎部 | 1,248
| - |  | ㎡
型枠 | 普通合板型枠
| ﾗｰﾒﾝ構造 地上軸部 | 244
| 階高3.5～4.0m程度 |  | ㎡
型枠 | 打放合板型枠A種
| ﾗｰﾒﾝ構造 地上軸部 | 49.7
| 階高3.5～4.0m程度 |  | ㎡
型枠 | 打放合板型枠B種
| ﾗｰﾒﾝ構造 地下軸部 | 95.8
| 階高5.0m程度 |  | ㎡
型枠運搬費 | 10ｔ車 30㎞程度 往復
1,638
㎡
止水板 | 水膨張ｼｰﾙ
100
ｍ
計
新築-A 細目別内訳 | [5 empty] | 121
屋内遊技場 |  | 型枠 |  |  | 外部仕上
名 称 | 摘 要 | 数 量 | 単位 | 単 価 | 金 額 | 備 考
打放し面補修 | A 種 ｺｰﾝ処理 目違いばらい無
49.7
㎡
計
新築-A 細目別内訳 | [5 empty] | 122
屋内遊技場 |  | 型枠 |  |  | 内部仕上
名 称 | 摘 要 | 数 量 | 単位 | 単 価 | 金 額 | 備 考
機械基礎 | 運搬費共
型枠 |  | 1.6
㎡
打放し面補修 | B 種 ｺｰﾝ処理 部分目違いばらい
95.8
㎡
計
新築-A 細目別内訳 | [5 empty] | 123
屋内遊技場 |  | 鉄骨 |  |  | 本体鉄骨
名 称 | 摘 要 | 数 量 | 単位 | 単 価 | 金 額 | 備 考
切板鋼板 | t13
(SS400) |  | 0.1
ｔ
切板鋼板 | t6
(SN400A) |  | 1.3
ｔ
切板鋼板 | t9
(SN400A) |  | 2.7
ｔ
切板鋼板 | t22
(SN400A) |  | 0.2
ｔ
切板鋼板 | t6
(SN400B) |  | 0.1
ｔ
切板鋼板 | t9
(SN400B) |  | 0.8
ｔ
切板鋼板 | t12
(SN400B) |  | 0.1
ｔ
切板鋼板 | t16
(SN400B) |  | 0.2
ｔ
切板鋼板 | t19
(SN400B) |  | 2.4
ｔ
切板鋼板 | t19
(SN490B) |  | 0.3
ｔ
切板鋼板 | t19
(SN490C) |  | 0.2
ｔ
切板鋼板 | t28
(SN400B) |  | 0.4
ｔ
切板鋼板 | t32
(SN400B) |  | 1.5
ｔ
H形鋼 | H-100×100×6×8
(SN400A) |  | 0.6
ｔ
H形鋼 | H-148×100×6×9
(SN400A) |  | 2.3
ｔ
新築-A 細目別内訳 | [5 empty] | 124
屋内遊技場 |  | 鉄骨 |  |  | 本体鉄骨
名 称 | 摘 要 | 数 量 | 単位 | 単 価 | 金 額 | 備 考
H形鋼 | H-175×90×5×8
(SN400A) |  | 0.3
ｔ
H形鋼 | H-200×100×5.5×8
(SN400A) |  | 2.8
ｔ
H形鋼 | H-300×150×6.5×9
(SN400A) |  | 6.4
ｔ
H形鋼 | H-175×90×5×8
(SN400B) |  | 0.3
ｔ
H形鋼 | H-175×175×7.5×11
(SN400B) |  | 2.4
ｔ
H形鋼 | H-244×175×7×11
(SN400B) |  | 2.7
ｔ
H形鋼 | H-700×300×13×24
(SN400B) |  | 27.7
ｔ
等辺山形鋼 | L-65×65×6
(SN400A) |  | 6.4
ｔ
角形鋼管 | □-100×100×3.2
(STKR400) |  | 0.2
ｔ
角形鋼管 | □-100×100×4.5
(STKR400) |  | 6.2
ｔ
角形鋼管 | □-175×175×9
(STKR400) |  | 2.1
ｔ
角形鋼管 | □-400×400×16
(BCR295) |  | 12.2
ｔ
鉄骨ｽｸﾗｯﾌﾟ控除
1
式
工場加工組立 | 溶接材料及び溶接手間共
78.7
ｔ
工場錆止め塗装 | 1種B JISK5674
| 2種 2回塗り | 1,658
㎡
新築-A 細目別内訳 | [5 empty] | 125
屋内遊技場 |  | 鉄骨 |  |  | 本体鉄骨
名 称 | 摘 要 | 数 量 | 単位 | 単 価 | 金 額 | 備 考
鉄骨運搬
78.7
ｔ
現場建方 | 揚重機別途
78.7
ｔ
ﾄﾙｼｱ形高力ﾎﾞﾙﾄ | M16 S10T L=30
23
組
ﾄﾙｼｱ形高力ﾎﾞﾙﾄ | M16 S10T L=35
584
組
ﾄﾙｼｱ形高力ﾎﾞﾙﾄ | M16 S10T L=40
1,905
組
ﾄﾙｼｱ形高力ﾎﾞﾙﾄ | M16 S10T L=45
146
組
ﾄﾙｼｱ形高力ﾎﾞﾙﾄ | M20 S10T L=40
129
組
ﾄﾙｼｱ形高力ﾎﾞﾙﾄ | M20 S10T L=45
212
組
ﾄﾙｼｱ形高力ﾎﾞﾙﾄ | M20 S10T L=55
158
組
ﾄﾙｼｱ形高力ﾎﾞﾙﾄ | M20 S10T L=60
399
組
ﾄﾙｼｱ形高力ﾎﾞﾙﾄ | M22 S10T L=65
524
組
ﾄﾙｼｱ形高力ﾎﾞﾙﾄ | M22 S10T L=95
1,165
組
高力ﾎﾞﾙﾄ取付 | ﾄﾙｼｱ形
5,044
本
現場溶接 | 隅肉6mm換算
32
ｍ
現場錆止め塗装 | 鉄鋼面
37.6
㎡
新築-A 細目別内訳 | [5 empty] | 126
屋内遊技場 |  | 鉄骨 |  |  | 本体鉄骨
名 称 | 摘 要 | 数 量 | 単位 | 単 価 | 金 額 | 備 考
計
新築-A 細目別内訳 | [5 empty] | 127
屋内遊技場 |  | 鉄骨 |  |  | 付帯鉄骨
名 称 | 摘 要 | 数 量 | 単位 | 単 価 | 金 額 | 備 考
ｱﾝｶｰﾎﾞﾙﾄ | M12 L=300
(SS400) | 材工共 | 4
本
ｱﾝｶｰﾎﾞﾙﾄ | M16 L=320
(SS400) | 材工共 | 74
本
ｱﾝｶｰﾎﾞﾙﾄ | M20 L=400
(ABR400) | 材工共 | 56
本
溶接部試験 | 工場
| 第三者試験機関 | 60
か所
溶接部試験 | 現場
| 第三者試験機関 | 44
か所
軽量形鋼構造
1
式
ｶｰﾃﾝｳｫｰﾙ取付
一次ﾌｧｽﾅｰ |  | 1
式
木ﾙｰﾊﾞｰ取付下地
1
式
腰壁土台
1
式
柱底均しﾓﾙﾀﾙ | t30 無収縮ﾓﾙﾀﾙ
| 140×260 | 37
か所
柱底均しﾓﾙﾀﾙ | t30 無収縮ﾓﾙﾀﾙ
| 340×340 | 14
か所
ﾌﾞﾚｰｽ | M16 L≒3.3m
| 羽子板 ﾀｰﾝﾊﾞｯｸﾙ共 | 8
本
ﾌﾞﾚｰｽ | M16 L≒3.9m
| 羽子板 ﾀｰﾝﾊﾞｯｸﾙ共 | 4
本
ﾌﾞﾚｰｽ | M16 L≒4.1m
| 羽子板 ﾀｰﾝﾊﾞｯｸﾙ共 | 4
本
既製柱脚 | (ﾍﾞｰｽﾊﾟｯｸ
| 40-16R同等品) | 14
か所
新築-A 細目別内訳 | [5 empty] | 128
屋内遊技場 |  | 鉄骨 |  |  | 付帯鉄骨
名 称 | 摘 要 | 数 量 | 単位 | 単 価 | 金 額 | 備 考
仮設金物
1
式
鉄骨足場
1
式
計
新築-A 細目別内訳 | [5 empty] | 129
屋内遊技場 |  | 防水 |  |  | 外部
名 称 | 摘 要 | 数 量 | 単位 | 単 価 | 金 額 | 備 考
塗膜防水(材工共) | X-2 密着工法 ｳﾚﾀﾝｺﾞﾑ系 平面
| 表面塗装ﾒｰｶｰ標準色 | 24.1
㎡
ｼｰﾘﾝｸﾞ | MS-2 10×10
(面戸周囲) |  | 91.1
ｍ
ｼｰﾘﾝｸﾞ | MS-2 10×10
(幕板) |  | 24.6
ｍ
ｼｰﾘﾝｸﾞ | MS-2 10×10
(軒裏周囲) |  | 150
ｍ
ｼｰﾘﾝｸﾞ | MS-2 15×10
(雨押え端部) |  | 91.1
ｍ
ｼｰﾘﾝｸﾞ | MS-2 10×10
(建具周囲) |  | 66
ｍ
ｼｰﾘﾝｸﾞ | MS-2 20×10
(建具周囲) |  | 109
ｍ
ｼｰﾘﾝｸﾞ | MS-2 20×10(ﾀﾞﾌﾞﾙ)
(建具周囲) |  | 43.1
ｍ
計
新築-A 細目別内訳 | [5 empty] | 130
屋内遊技場 |  | 防水 |  |  | 内部
名 称 | 摘 要 | 数 量 | 単位 | 単 価 | 金 額 | 備 考
ｹｲ酸質系塗布防水 | 平場
155
㎡
ｹｲ酸質系塗布防水 | 立上り
95.8
㎡
ｼｰﾘﾝｸﾞ | MS-2 10×10
(幕板) |  | 12.2
ｍ
計
新築-A 細目別内訳 | [5 empty] | 131
屋内遊技場 |  | タイル |  |  | 外部
名 称 | 摘 要 | 数 量 | 単位 | 単 価 | 金 額 | 備 考
床磁器質ﾀｲﾙ張り | t9.7 (屋外対応)
27.1
㎡
計
新築-A 細目別内訳 | [5 empty] | 132
屋内遊技場 |  | タイル |  |  | 内部
名 称 | 摘 要 | 数 量 | 単位 | 単 価 | 金 額 | 備 考
床磁器質ﾀｲﾙ張り | t9.7 (屋外対応)
36.1
㎡
床汚垂ﾀｲﾙ張り | W1960×D600×t6
1
か所
床汚垂ﾀｲﾙ張り | 子供ﾄｲﾚ用
2
か所
計
新築-A 細目別内訳 | [5 empty] | 133
屋内遊技場 |  | 木 |  |  | 仕上(部位別)
名 称 | 摘 要 | 数 量 | 単位 | 単 価 | 金 額 | 備 考
(外部)
縦胴縁 | 18×45@455
286
㎡
外壁下地合板張り | 構造用合板 t15
410
㎡
(内部)
木製幅木 | H60
84
ｍ
壁木ﾊﾟﾈﾘﾝｸﾞ張り | t10 突付け ﾋﾉｷ無垢
| 県産材 | 237
| 準不燃化処理 |  | ㎡
壁合板張り | t12
8.1
㎡
壁下地合板張り | 構造用合板 t9
24
㎡
壁下地合板張り | 構造用合板 t12
19.6
㎡
壁下地合板張り | 構造用合板 t15
38.3
㎡
壁下地合板張り | 耐水合板 t12+12
18.7
㎡
腰壁見切り
2.2
ｍ
天井木ﾙｰﾊﾞｰ張り | W60×H90@130
| 県産材 | 552
| 準不燃化処理 |  | ㎡
天井廻縁 | 木製
155
ｍ
木額縁 | ﾋﾉｷ県産材 t20
17.7
ｍ
新築-A 細目別内訳 | [5 empty] | 134
屋内遊技場 |  | 木 |  |  | 仕上(部位別)
名 称 | 摘 要 | 数 量 | 単位 | 単 価 | 金 額 | 備 考
木ﾙｰﾊﾞｰ | W2150×H580～H3040
(ACW-1) | ﾋﾉｷ県産材 45×90@150 | 1
| 準不燃化処理 |  | か所
木ﾙｰﾊﾞｰ | W2150×H1010～H4660
(ACW-2) | ﾋﾉｷ県産材 45×90@150 | 1
| 準不燃化処理 |  | か所
木ﾋﾟｰｽ | 70×60
(照明取付部) | 準不燃化処理 | 295
ｍ
計
新築-A 細目別内訳 | [5 empty] | 135
屋内遊技場 |  | 屋根及びとい |  |  | 外部
名 称 | 摘 要 | 数 量 | 単位 | 単 価 | 金 額 | 備 考
(屋根)
ﾌｯ素ｶﾞﾙﾊﾞﾘｳﾑ鋼板 | t0.4 ﾎﾟﾘｽﾁﾚﾝﾌｫｰﾑ裏貼共
立平葺き | [元旦ﾋﾞｭｰﾃｨ工業:TRX3型] | 915
㎡
ｱｽﾌｧﾙﾄﾙｰﾌｨﾝｸﾞ | t1.0
915
㎡
野地板 | 硬質木毛ｾﾒﾝﾄ板 t40
915
㎡
棟包み | 屋根同材 糸400程度
| 平板加工 | 40
ｍ
棟包み下地 | 亜鉛めっき鋼板 t1.0
40
ｍ
棟面戸 | 屋根同材
80
ｍ
軒先水切 | 屋根同材 糸170程度
| 平板加工 | 80
ｍ
軒先水切下地 | ｶﾞﾙﾊﾞﾘｳﾑ鋼板 t0.8
80
ｍ
軒先伸縮唐草 | 屋根同材 糸200程度
| 水抜き穴φ10@1000 | 80
ｍ
軒先面戸 | 屋根同材
80
ｍ
軒先水切・雨押え | 屋根同材 糸330程度
| 平板加工 | 80
ｍ
軒先水切・雨押え | ｶﾞﾙﾊﾞﾘｳﾑ鋼板 t0.8
下地 |  | 80
ｍ
ｹﾗﾊﾞ包み(幕板) | 屋根同材 糸550程度
| 平板加工 | 45.8
ｍ
ｹﾗﾊﾞ包み下地 | ｶﾞﾙﾊﾞﾘｳﾑ鋼板 t0.8
45.8
ｍ
新築-A 細目別内訳 | [5 empty] | 136
屋内遊技場 |  | 屋根及びとい |  |  | 外部
名 称 | 摘 要 | 数 量 | 単位 | 単 価 | 金 額 | 備 考
(風除室屋根)
ﾌｯ素ｶﾞﾙﾊﾞﾘｳﾑ鋼板 | t0.4 ﾎﾟﾘｽﾁﾚﾝﾌｫｰﾑ裏貼共
立平葺き | [元旦ﾋﾞｭｰﾃｨ工業:TRX3型] | 12.6
㎡
ｱｽﾌｧﾙﾄﾙｰﾌｨﾝｸﾞ | t1.0
12.6
㎡
野地板 | 硬質木毛ｾﾒﾝﾄ板 t25
12.6
㎡
水上面戸 | 屋根同材
3.5
ｍ
軒先水切 | 屋根同材 糸170程度
| 平板加工 | 3.5
ｍ
軒先水切下地 | ｶﾞﾙﾊﾞﾘｳﾑ鋼板 t0.8
3.5
ｍ
軒先伸縮唐草 | 屋根同材 糸200程度
| 水抜き穴φ10@1000 | 3.5
ｍ
軒先面戸 | 屋根同材
3.5
ｍ
軒先水切・雨押え | 屋根同材 糸330程度
| 平板加工 | 3.5
ｍ
軒先水切・雨押え | ｶﾞﾙﾊﾞﾘｳﾑ鋼板 t0.8
下地 |  | 3.5
ｍ
ｹﾗﾊﾞ包み(幕板) | 屋根同材 糸550程度
| 平板加工 | 7.2
ｍ
ｹﾗﾊﾞ包み下地 | ｶﾞﾙﾊﾞﾘｳﾑ鋼板 t0.8
7.2
ｍ
(倉庫屋根)
ﾌｯ素ｶﾞﾙﾊﾞﾘｳﾑ鋼板 | t0.4 ﾎﾟﾘｽﾁﾚﾝﾌｫｰﾑ裏貼共
立平葺き | [元旦ﾋﾞｭｰﾃｨ工業:TRX3型] | 11.2
㎡
新築-A 細目別内訳 | [5 empty] | 137
屋内遊技場 |  | 屋根及びとい |  |  | 外部
名 称 | 摘 要 | 数 量 | 単位 | 単 価 | 金 額 | 備 考
ｱｽﾌｧﾙﾄﾙｰﾌｨﾝｸﾞ | t1.0
11.2
㎡
野地板 | 硬質木毛ｾﾒﾝﾄ板 t25
11.2
㎡
水上面戸 | 屋根同材
3.5
ｍ
軒先水切 | 屋根同材 糸170程度
| 平板加工 | 3.5
ｍ
軒先水切下地 | ｶﾞﾙﾊﾞﾘｳﾑ鋼板 t0.8
3.5
ｍ
軒先伸縮唐草 | 屋根同材 糸200程度
| 水抜き穴φ10@1000 | 3.5
ｍ
軒先面戸 | 屋根同材
3.5
ｍ
軒先水切・雨押え | 屋根同材 糸330程度
| 平板加工 | 3.5
ｍ
軒先水切・雨押え | ｶﾞﾙﾊﾞﾘｳﾑ鋼板 t0.8
下地 |  | 3.5
ｍ
ｹﾗﾊﾞ包み(幕板) | 屋根同材 糸550程度
| 平板加工 | 6.4
ｍ
ｹﾗﾊﾞ包み下地 | ｶﾞﾙﾊﾞﾘｳﾑ鋼板 t0.8
6.4
ｍ
箱樋 | 耐火被覆鋼板 糸510程度
1.8
ｍ
樋受け下地 | ｶﾞﾙﾊﾞﾘｳﾑ鋼板 t0.8 糸490程度
1.8
ｍ
腰水切 | 糸150程度
1.8
ｍ
(ﾎﾟｰﾁ屋根)
新築-A 細目別内訳 | [5 empty] | 138
屋内遊技場 |  | 屋根及びとい |  |  | 外部
名 称 | 摘 要 | 数 量 | 単位 | 単 価 | 金 額 | 備 考
ﾌｯ素ｶﾞﾙﾊﾞﾘｳﾑ鋼板 | t0.4 ﾎﾟﾘｽﾁﾚﾝﾌｫｰﾑ裏貼共
立平葺き | [元旦ﾋﾞｭｰﾃｨ工業:TRX3型] | 29.6
㎡
ｱｽﾌｧﾙﾄﾙｰﾌｨﾝｸﾞ | t1.0
29.6
㎡
野地板 | 硬質木毛ｾﾒﾝﾄ板 t25
29.6
㎡
水上面戸 | 屋根同材
4.1
ｍ
軒先水切 | 屋根同材 糸170程度
| 平板加工 | 4.1
ｍ
軒先水切下地 | ｶﾞﾙﾊﾞﾘｳﾑ鋼板 t0.8
4.1
ｍ
軒先伸縮唐草 | 屋根同材 糸200程度
| 水抜き穴φ10@1000 | 4.1
ｍ
軒先面戸 | 屋根同材
4.1
ｍ
軒先水切・雨押え | 屋根同材 糸330程度
| 平板加工 | 4.1
ｍ
軒先水切・雨押え | ｶﾞﾙﾊﾞﾘｳﾑ鋼板 t0.8
下地 |  | 4.1
ｍ
ｹﾗﾊﾞ包み(幕板) | 屋根同材 糸550程度
| 平板加工 | 7.2
ｍ
ｹﾗﾊﾞ包み下地 | ｶﾞﾙﾊﾞﾘｳﾑ鋼板 t0.8
7.2
ｍ
計
新築-A 細目別内訳 | [5 empty] | 139
屋内遊技場 |  | 屋根及びとい |  |  | 内部
名 称 | 摘 要 | 数 量 | 単位 | 単 価 | 金 額 | 備 考
(風除室屋根)
ﾌｯ素ｶﾞﾙﾊﾞﾘｳﾑ鋼板 | t0.4 ﾎﾟﾘｽﾁﾚﾝﾌｫｰﾑ裏貼共
立平葺き | [元旦ﾋﾞｭｰﾃｨ工業:TRX3型] | 16.4
㎡
ｱｽﾌｧﾙﾄﾙｰﾌｨﾝｸﾞ | t1.0
16.4
㎡
野地板 | 硬質木毛ｾﾒﾝﾄ板 t25
16.4
㎡
(倉庫屋根)
ﾌｯ素ｶﾞﾙﾊﾞﾘｳﾑ鋼板 | t0.4 ﾎﾟﾘｽﾁﾚﾝﾌｫｰﾑ裏貼共
立平葺き | [元旦ﾋﾞｭｰﾃｨ工業:TRX3型] | 9.1
㎡
ｱｽﾌｧﾙﾄﾙｰﾌｨﾝｸﾞ | t1.0
9.1
㎡
野地板 | 硬質木毛ｾﾒﾝﾄ板 t25
9.1
㎡
計
新築-A 細目別内訳 | [5 empty] | 140
屋内遊技場 |  | 金属 |  |  | 外部
名 称 | 摘 要 | 数 量 | 単位 | 単 価 | 金 額 | 備 考
土台水切 | ﾌｯ素ｶﾞﾙﾊﾞﾘｳﾑ鋼板 t0.4
105
ｍ
外壁 | t0.4 透湿防水ｼｰﾄ共
ﾌｯ素ｶﾞﾙﾊﾞﾘｳﾑ鋼板 | [元旦ﾋﾞｭｰﾃｨ工業:元旦くろす50] | 286
菱葺き |  |  | ㎡
外壁 | t0.4 透湿防水ｼｰﾄ共
ﾌｯ素ｶﾞﾙﾊﾞﾘｳﾑ鋼板 |  | 43.9
立平葺き |  |  | ㎡
外壁 | t13 木目調ｼｰﾄ張り
ｱﾙﾐｽﾊﾟﾝﾄﾞﾚﾙ張り | [理研軽金属:RAP-100VWF] | 62.4
㎡
外壁 | t13 焼付塗装
ｱﾙﾐｽﾊﾟﾝﾄﾞﾚﾙ張り | [理研軽金属:RA-40] | 17.4
㎡
軒裏 | t13 木目調ｼｰﾄ張り
ｱﾙﾐｽﾊﾟﾝﾄﾞﾚﾙ張り | [理研軽金属:RAP-100VWF] | 122
㎡
軽量鉄骨壁下地 | 65形 下地張りあり @450
24.3
㎡
軽量鉄骨壁 | 65形 扉等三方補強
開口部補強 | W1000×H2000 | 1
か所
軽量鉄骨天井下地 | 25形(屋外) ふところ1.0ｍ未満
| 金属成形板用 @360 ｲﾝｻｰﾄ別途 | 122
㎡
外壁 | 壁同材 糸460程度
ｹﾗﾊﾞ包み(幕板) | 平板加工 | 24.6
ｍ
外壁 | ｶﾞﾙﾊﾞﾘｳﾑ鋼板 t0.8
ｹﾗﾊﾞ包み下地 |  | 24.6
ｍ
外壁 | 壁同材 糸130程度
ｹﾗﾊﾞ捨て板 | 平板加工 | 24.6
ｍ
ｱﾙﾐ製庇(既製品) | 1600×800
1
か所
EXP.J | ｸﾘｱﾗﾝｽ100
(屋根-屋根) | 樹脂製 | 7.2
ｍ
EXP.J | ｸﾘｱﾗﾝｽ101
(外壁-外壁) | 樹脂製 | 5.4
ｍ
新築-A 細目別内訳 | [5 empty] | 141
屋内遊技場 |  | 金属 |  |  | 外部
名 称 | 摘 要 | 数 量 | 単位 | 単 価 | 金 額 | 備 考
EXP.J | ｸﾘｱﾗﾝｽ102
(内壁-内壁) | 樹脂製 | 5.4
ｍ
EXP.J | ｸﾘｱﾗﾝｽ103
(床-床) | 樹脂製 | 6.7
ｍ
計
新築-A 細目別内訳 | [5 empty] | 142
屋内遊技場 |  | 金属 |  |  | 内部
名 称 | 摘 要 | 数 量 | 単位 | 単 価 | 金 額 | 備 考
床点検口 | 屋内用 一般型貼物用 ｱﾙﾐ製枠
| ｽﾃﾝﾚｽ目地 鍵無 600角 | 4
か所
床見切り | ｽﾃﾝﾚｽ製
8.7
ｍ
床見切り(曲面) | ｽﾃﾝﾚｽ製
3.1
ｍ
壁 | t0.4 ﾎﾟﾘｽﾁﾚﾝﾌｫｰﾑ裏貼共
ﾌｯ素ｶﾞﾙﾊﾞﾘｳﾑ鋼板 |  | 24.1
立平葺き |  |  | ㎡
壁 | t13 木目調ｼｰﾄ張り (屋外対応)
ｱﾙﾐｽﾊﾟﾝﾄﾞﾚﾙ張り | [理研軽金属:RAP-100VWF] | 14.2
㎡
軽量鉄骨壁下地 | 65形 下地張りなし @300
61.1
㎡
軽量鉄骨壁下地 | 65形 下地張りあり @450
296
㎡
軽量鉄骨壁下地 | 100形 下地張りなし @300
149
㎡
軽量鉄骨壁下地 | 100形 下地張りあり @450
159
㎡
軽量鉄骨壁 | 65形 扉等三方補強
開口部補強 | W700×H1900 | 2
か所
軽量鉄骨壁 | 65形 扉等三方補強
開口補強 | W950×H2100 | 2
か所
軽量鉄骨壁 | 65形 扉等三方補強
開口補強 | W1200×H2200 | 1
か所
軽量鉄骨壁 | 65形 ﾀﾞｸﾄ等四方補強
開口補強 | W650×H1370 | 3
か所
軽量鉄骨壁 | 65形 ﾀﾞｸﾄ等四方補強
開口補強 | W1800×H1000 | 1
か所
軽量鉄骨壁 | 100形 扉等三方補強
開口補強 | W950×H2100 | 3
か所
新築-A 細目別内訳 | [5 empty] | 143
屋内遊技場 |  | 金属 |  |  | 内部
名 称 | 摘 要 | 数 量 | 単位 | 単 価 | 金 額 | 備 考
軽量鉄骨壁 | 100形 扉等三方補強
開口補強 | W1050×H2100 | 1
か所
軽量鉄骨壁 | 100形 扉等三方補強
開口補強 | W1350×H2100 | 2
か所
軽量鉄骨壁 | 100形 扉等三方補強
開口補強 | W1800×H2400 | 2
か所
軽量鉄骨壁 | 100形 ﾀﾞｸﾄ等四方補強
開口補強 | W600×H1600 | 2
か所
天井 | t13 木目調ｼｰﾄ張り
ｱﾙﾐｽﾊﾟﾝﾄﾞﾚﾙ張り | [理研軽金属:RAP-100VWF] | 20.4
㎡
軽量鉄骨天井下地 | 25形(屋内) ふところ1.0ｍ未満
| 下地張りなし @300 ｲﾝｻｰﾄ別途 | 783
㎡
軽量鉄骨天井下地 | 25形(屋内) ふところ1.0ｍ未満
| 金属成形板用 @360 ｲﾝｻｰﾄ別途 | 20.4
㎡
軽量鉄骨下がり壁 | 19形(屋内) H2110～H1480
下地 |  | 4.8
ｍ
軽量鉄骨 | 19形(屋内) H2110
下がり壁下地 |  | 23.5
ｍ
軽量鉄骨天井 | 25形(屋内) 280×1050㎜程度
開口部補強 | ﾎﾞｰﾄﾞ等切込み共 | 5
か所
軽量鉄骨天井 | 25形(屋内) 300× 300㎜程度
開口部補強 | ﾎﾞｰﾄﾞ等切込み共 | 16
か所
軽量鉄骨天井 | 25形(屋内) 450× 450㎜程度
開口部補強 | ﾎﾞｰﾄﾞ等切込み共 | 51
か所
軽量鉄骨天井 | 25形(屋内) 500× 500㎜程度
開口部補強 | ﾎﾞｰﾄﾞ等切込み共 | 4
か所
軽量鉄骨天井 | 25形(屋内) 770× 770㎜程度
開口部補強 | ﾎﾞｰﾄﾞ等切込み共 | 4
か所
軽量鉄骨天井 | 25形(屋内) 950× 950㎜程度
開口部補強 | ﾎﾞｰﾄﾞ等切込み共 | 2
か所
新築-A 細目別内訳 | [5 empty] | 144
屋内遊技場 |  | 金属 |  |  | 内部
名 称 | 摘 要 | 数 量 | 単位 | 単 価 | 金 額 | 備 考
ﾀﾗｯﾌﾟ(足掛) | ｽﾃﾝﾚｽ製 8-31-1
16
か所
天井廻縁 | ｽﾊﾟﾝﾄﾞﾚﾙ用
19.6
ｍ
天井点検口 | 一般ﾀｲﾌﾟ ｱﾙﾐ製 内外枠共目地
| 450角 | 19
か所
天井点検口 | 450角
| ﾙｰﾊﾞｰ天井部 | 3
か所
壁 | 壁同材 糸460程度
ｹﾗﾊﾞ包み(幕板) | 平板加工 | 12.2
ｍ
壁 | ｶﾞﾙﾊﾞﾘｳﾑ鋼板 t0.8
ｹﾗﾊﾞ包み下地 |  | 12.2
ｍ
壁 | 壁同材 糸130程度
ｹﾗﾊﾞ捨て板 | 平板加工 | 12.2
ｍ
計
新築-A 細目別内訳 | [5 empty] | 145
屋内遊技場 |  | 左官 |  |  | 外部
名 称 | 摘 要 | 数 量 | 単位 | 単 価 | 金 額 | 備 考
床ｺﾝｸﾘｰﾄ直均し | 金ごて 防水下地
仕上げ |  | 24.1
㎡
床ﾓﾙﾀﾙ塗り | 木ごて 一般ﾀｲﾙ下地 厚37
27.1
㎡
建具周囲防水 | 外部建具
ﾓﾙﾀﾙ充填 |  | 44.1
ｍ
浸透性撥水材塗布 | ｺﾝｸﾘｰﾄ面
49.7
㎡
計
新築-A 細目別内訳 | [5 empty] | 146
屋内遊技場 |  | 左官 |  |  | 内部
名 称 | 摘 要 | 数 量 | 単位 | 単 価 | 金 額 | 備 考
床ｺﾝｸﾘｰﾄ直均し | 金ごて 直均し仕上げ
仕上げ |  | 3.6
㎡
床ｺﾝｸﾘｰﾄ直均し | 金ごて 防水下地
仕上げ |  | 155
㎡
床ｺﾝｸﾘｰﾄ直均し | 金ごて ｾﾙﾌﾚﾍﾞﾘﾝｸﾞ下地
仕上げ |  | 735
㎡
床ﾓﾙﾀﾙ塗り | 木ごて 一般ﾀｲﾙ下地 厚37
37.3
㎡
ｾﾙﾌﾚﾍﾞﾘﾝｸﾞ材塗り | t5
204
㎡
ｾﾙﾌﾚﾍﾞﾘﾝｸﾞ材塗り | t15 ｾﾒﾝﾄ系
18
㎡
ｾﾙﾌﾚﾍﾞﾘﾝｸﾞ材塗り | t18
513
㎡
建具周囲 | 内部建具
ﾓﾙﾀﾙ充填 |  | 20
ｍ
計
新築-A 細目別内訳 | [5 empty] | 147
屋内遊技場 |  | 建具 |  |  | アルミニウム製建具
名 称 | 摘 要 | 数 量 | 単位 | 単 価 | 金 額 | 備 考
AD-1 | W1200×H2200
親子開き戸 | 付属金物一式 | 1
か所
AD-2(外部) | W6467×H3.152.5
自動ﾄﾞｱ | 付属金物一式 | 1
か所
AD-2(内部) | W6467×H3.152.5
自動ﾄﾞｱ | 付属金物一式 | 1
か所
AW-1 | W650×H1370
縦滑り出し窓 | 付属金物一式 | 3
か所
AW-2 | W1800×H1000
引違い窓 | 付属金物一式 | 1
か所
運搬、取付け
1
式
計
新築-A 細目別内訳 | [5 empty] | 148
屋内遊技場 |  | 建具 |  |  | 鋼製建具
名 称 | 摘 要 | 数 量 | 単位 | 単 価 | 金 額 | 備 考
SD-1 | W1800×H2500
両開き戸 | 付属金物一式 | 2
か所
SD-2 | W1800×H2200
両開き戸 | 付属金物一式 | 1
か所
SD-3 | W1000×H2000
片開き戸 | 付属金物一式 | 1
か所
運搬、取付け
1
式
SP-2 | W1800×H2400
両開き戸 | 付属金物一式 | 2
か所
計
新築-A 細目別内訳 | [5 empty] | 149
屋内遊技場 |  | 建具 |  |  | 鋼製軽量建具
名 称 | 摘 要 | 数 量 | 単位 | 単 価 | 金 額 | 備 考
LSD-1 | W950×H2100
片引き戸 | 付属金物一式 | 2
か所
LSD-2 | W950×H2100
片引き戸 | 付属金物一式 | 1
か所
LSD-3 | W1050×H2100
片引き戸 | 付属金物一式 | 1
か所
LSD-4 | W1350×H2100
片引き戸 | 付属金物一式 | 1
か所
LSD-5 | W950×H2100
片引き戸 | 付属金物一式 | 2
か所
LSD-6 | W1350×H2100
片引き戸 | 付属金物一式 | 1
か所
LSD-7 | W700×H1900
片開き戸 | 付属金物一式 | 1
か所
LSD-7' | W700×H1900
片開き戸 | 付属金物一式 | 1
か所
運搬、取付け
1
式
計
新築-A 細目別内訳 | [5 empty] | 150
屋内遊技場 |  | 建具 |  |  | 自動ドア開閉装置
名 称 | 摘 要 | 数 量 | 単位 | 単 価 | 金 額 | 備 考
自動ﾄﾞｱ開閉装置
(AD-2) |  | 2
か所
計
新築-A 細目別内訳 | [5 empty] | 151
屋内遊技場 |  | 建具 |  |  | ガラス
名 称 | 摘 要 | 数 量 | 単位 | 単 価 | 金 額 | 備 考
ﾌﾛｽﾄｶﾞﾗｽ | t4 特寸2.18㎡以下
| ｶﾞﾗｽとめ材別途 清掃別途 | 0.9
㎡
複層ｶﾞﾗｽ | LowE4+A10+FL4 特寸2.00㎡以下
| ｶﾞﾗｽとめ材別途 清掃別途 | 4.7
㎡
複層ｶﾞﾗｽ | LowE6+A12+T8 特寸4.00㎡以下
| ｶﾞﾗｽとめ材別途 清掃別途 | 9.4
㎡
複層ｶﾞﾗｽ | LowE6+A12+T10 特寸2.00㎡以下
| ｶﾞﾗｽとめ材別途 清掃別途 | 21.5
㎡
複層ｶﾞﾗｽ | LowE6+A12+T10 特寸4.00㎡以下
| ｶﾞﾗｽとめ材別途 清掃別途 | 146
㎡
複層ｶﾞﾗｽ | LowE6+A12+T10 特寸6.00㎡以下
| ｶﾞﾗｽとめ材別途 清掃別途 | 17.9
㎡
強化ｶﾞﾗｽ | t5 特寸4.00㎡以下
| ｶﾞﾗｽとめ材別途 清掃別途 | 21.6
㎡
ｶﾞﾗｽとめ(ｼｰﾘﾝｸﾞ) | ｼﾘｺﾝ 1成分形
| SR-1 | 601
ｍ
ｶﾞﾗｽ清掃
222
㎡
計
新築-A 細目別内訳 | [5 empty] | 152
屋内遊技場 |  | カーテンウォール
名 称 | 摘 要 | 数 量 | 単位 | 単 価 | 金 額 | 備 考
ACW-1 | W21570×H6584.5
ｶｰﾃﾝｳｫｰﾙ | 付属金物一式 | 1
か所
ACW-2 | W21570×H6584.5
ｶｰﾃﾝｳｫｰﾙ | 付属金物一式 | 1
か所
運搬、取付け
1
式
計
新築-A 細目別内訳 | [5 empty] | 153
屋内遊技場 |  | 塗装 |  |  | 外部
名 称 | 摘 要 | 数 量 | 単位 | 単 価 | 金 額 | 備 考
ＤＰ塗り | 鋼製建具面 1級
| 錆止め共 | 39.5
㎡
計
新築-A 細目別内訳 | [5 empty] | 154
屋内遊技場 |  | 塗装 |  |  | 内部
名 称 | 摘 要 | 数 量 | 単位 | 単 価 | 金 額 | 備 考
ＥＰ塗り | けい酸ｶﾙｼｳﾑ板面 工程B種(一般)
| 素地B種 | 36.2
㎡
ＥＰ塗り | けい酸ｶﾙｼｳﾑ板面 工程B種(見上)
| 素地B種 | 91.6
㎡
ＣＬ塗り | 木部 工程B種 素地B種
(R4年仕様) |  | 8.1
㎡
ＣＬ塗り | 木部 工程B種 素地B種
(糸幅300㎜以下) |  | 4,374
(R4年仕様) |  |  | ｍ
ＵＣ塗り | 木部
| 素地B種 | 237
㎡
ＵＣ塗り | 木部
(糸幅300mm以下) | 素地B種 | 777
ｍ
計
新築-A 細目別内訳 | [5 empty] | 155
屋内遊技場 |  | 内外装 |  |  | 外部
名 称 | 摘 要 | 数 量 | 単位 | 単 価 | 金 額 | 備 考
ｳｯﾄﾞﾃﾞｯｷ | t30
| (根太/根ｶﾞﾗﾐ/束柱)共 | 24.1
㎡
外壁 | t60 A種1H
断熱材吹付け |  | 258
㎡
屋根 | t60 A種1H
断熱材吹付け |  | 826
㎡
壁(ﾋﾟｯﾄ) | t25 3種bA
合成樹脂 |  | 71.2
発泡材打込み |  |  | ㎡
屋根 | t40 3種bA
合成樹脂 |  | 915
発泡材張付け |  |  | ㎡
ｽﾗﾌﾞ下 | t50 3種bA
合成樹脂 |  | 148
発泡材打込み |  |  | ㎡
屋根 | t50 24K
ｸﾞﾗｽｳｰﾙ敷込み |  | 10.5
㎡
計
新築-A 細目別内訳 | [5 empty] | 156
屋内遊技場 |  | 内外装 |  |  | 内部
名 称 | 摘 要 | 数 量 | 単位 | 単 価 | 金 額 | 備 考
床ﾋﾞﾆﾙ床ｼｰﾄ張り | t2
438
㎡
床ﾋﾞﾆﾙ床ｼｰﾄ張り | t2
(抗菌) |  | 75
㎡
床ﾋﾞﾆﾙ床ｼｰﾄ張り | t2
| ｱﾝﾀﾞｰﾚｲt3共 | 18
㎡
床無垢 | t12 ｶﾞﾗｽ塗装
ﾌﾛｰﾘﾝｸﾞ張り | ｶﾙﾌﾟ材t3共 | 204
㎡
ﾋﾞﾆﾙ幅木 | 高さ60
300
ｍ
壁 | 厚12.5 不燃
せっこうﾎﾞｰﾄﾞ | 鋼製､木､ﾎﾞｰﾄﾞ下地 下地張り | 177
張り(GB-R) | - - |  | ㎡
壁 | 厚12.5 不燃
せっこうﾎﾞｰﾄﾞ | 鋼製､木､ﾎﾞｰﾄﾞ下地 下地張り | 281
張り(GB-R) | 下張GB-R 厚12.5共 |  | ㎡
壁 ｼｰｼﾞﾝｸﾞ | 厚12.5 不燃
せっこうﾎﾞｰﾄﾞ | 鋼製､木､ﾎﾞｰﾄﾞ下地 突付け | 2
張り(GB-S) | - - |  | ㎡
壁 ｼｰｼﾞﾝｸﾞ | 厚12.5 不燃
せっこうﾎﾞｰﾄﾞ | 鋼製､木､ﾎﾞｰﾄﾞ下地 下地張り | 175
張り(GB-S) | - - |  | ㎡
壁 けい酸 | ﾀｲﾌﾟ2(ﾉﾝｱｽ)0.8FK 厚 6
ｶﾙｼｳﾑ板張り | 鋼製､木､ﾎﾞｰﾄﾞ下地 突付け | 157
| - - |  | ㎡
壁 けい酸 | ﾀｲﾌﾟ2(ﾉﾝｱｽ)0.8FK 厚 8
ｶﾙｼｳﾑ板張り | 鋼製､木､ﾎﾞｰﾄﾞ下地 突付け | 36.2
| - - |  | ㎡
壁化粧けい酸 | ﾀｲﾌﾟ2(ﾉﾝｱｽ)0.8FK 厚 6
ｶﾙｼｳﾑ板張り | 鋼製､木､ﾎﾞｰﾄﾞ下地 突付け | 175
| - - |  | ㎡
壁FGﾎﾞｰﾄﾞ張り | t5
24
㎡
壁FGﾎﾞｰﾄﾞ張り | t6+6
115
㎡
壁化粧ﾌｨﾙﾑ貼り | t0.2 せっこうﾎﾞｰﾄﾞ面
60.9
㎡
新築-A 細目別内訳 | [5 empty] | 157
屋内遊技場 |  | 内外装 |  |  | 内部
名 称 | 摘 要 | 数 量 | 単位 | 単 価 | 金 額 | 備 考
壁化粧ﾌｨﾙﾑ貼り | t0.2 ｹｲｶﾙ面
157
㎡
壁化粧ﾌｨﾙﾑ貼り | t0.2 FGﾎﾞｰﾄﾞ面
139
㎡
壁 | 32K 厚さ50mm
ｸﾞﾗｽｳｰﾙ | ｶﾞﾗｽｸﾛｽ ｽﾋﾟﾝﾄﾞﾙﾋﾟﾝ共 | 83
吸音板張り |  |  | ㎡
壁ｸﾞﾗｽｳｰﾙ充填 | t50 24K
128
㎡
天井 | 厚12.5 不燃 突付け
せっこうﾎﾞｰﾄﾞ |  | 691
張り(GB-R) |  |  | ㎡
天井 けい酸 | ﾀｲﾌﾟ2(ﾉﾝｱｽ)0.8FK 厚 6
ｶﾙｼｳﾑ板張り | 目透かし | 91.6
㎡
天井化粧ﾌｨﾙﾑ貼り | t0.2 せっこうﾎﾞｰﾄﾞ面
678
㎡
天井廻縁 | 塩化ﾋﾞﾆﾙ製
192
ｍ
下り壁見切縁 | 塩化ﾋﾞﾆﾙ製
28.3
ｍ
せっこうﾎﾞｰﾄﾞ | 継目処理工法(ﾃｰﾊﾟｰｴｯｼﾞ)
継目処理 |  | 818
㎡
計
新築-A 細目別内訳 | [5 empty] | 158
屋内遊技場 |  | ユニット及びその他 |  |  | 内部
名 称 | 摘 要 | 数 量 | 単位 | 単 価 | 金 額 | 備 考
ﾐﾆｷｯﾁﾝ | L900
1
か所
TB-1 | W2798×D1570×H2600,1200
ﾄｲﾚﾌﾞｰｽ |  | 1
か所
TB-2 | W3860×D1700×H2600,1200
ﾄｲﾚﾌﾞｰｽ |  | 1
か所
TB-3 | W1660×D780×H2600
ﾄｲﾚﾌﾞｰｽ |  | 1
か所
B-1 | W5363×D1950×H2100
ﾌﾞｰｽ |  | 1
か所
袖壁 | ﾌﾞｰｽ同材 W800×H2600
4
か所
袖壁 | ﾌﾞｰｽ同材 W1000×H2600
1
か所
洗面ｶｳﾝﾀｰ | L1900
1
か所
洗面ｶｳﾝﾀｰ | L2160
1
か所
ﾍﾞﾋﾞｰﾁｪｱ
2
か所
腰壁面台 | W150×t29
| [ｱｲｶ工業:Rｽﾀｲﾙｶｳﾝﾀｰ] | 64.7
ｍ
ﾗｲﾆﾝｸﾞ面台 | ﾒﾗﾐﾝﾎﾟｽﾄﾌｫｰﾑ D240×t20
17.9
ｍ
ﾗｲﾆﾝｸﾞ面台 | ﾒﾗﾐﾝﾎﾟｽﾄﾌｫｰﾑ D300×t32
2
ｍ
消火器BOX
2
か所
調乳用温水器 | W900×D619
(ｼﾝｸ一体型) |  | 1
か所
新築-A 細目別内訳 | [5 empty] | 159
屋内遊技場 |  | ユニット及びその他 |  |  | 内部
名 称 | 摘 要 | 数 量 | 単位 | 単 価 | 金 額 | 備 考
自動ﾄﾞｱ用
巻込み防止ﾊﾟﾈﾙ |  | 4
か所
計
新築-A 細目別内訳 | [5 empty] | 160
屋外遊技場 |  | 直接仮設
名 称 | 摘 要 | 数 量 | 単位 | 単 価 | 金 額 | 備 考
遣方
1
式
墨出し
1
式
養生
1
式
整理清掃後片付け
1
式
地足場
1
式
外部足場
1
式
災害防止
1
式
仮設材運搬
1
式
計
新築-A 細目別内訳 | [5 empty] | 161
屋外遊技場 |  | 土工
名 称 | 摘 要 | 数 量 | 単位 | 単 価 | 金 額 | 備 考
根切り
1
式
床付け
1
式
杭間ざらい
16
本
埋戻し
1
式
土工機械運搬
1
式
計
新築-A 細目別内訳 | [5 empty] | 162
屋外遊技場 |  | 地業 |  |  | 地業
名 称 | 摘 要 | 数 量 | 単位 | 単 価 | 金 額 | 備 考
砂利地業 | 再生ｸﾗｯｼｬﾗﾝ
0.7
ｍ3
捨てｺﾝｸﾘｰﾄ地業 | FC18 S15
| 材工共 人力打設 | 0.6
ｍ3
計
新築-A 細目別内訳 | [5 empty] | 163
屋外遊技場 |  | 地業 |  |  | 杭地業
名 称 | 摘 要 | 数 量 | 単位 | 単 価 | 金 額 | 備 考
P11 | 鋼管杭 φ165.2
| 杭長6.0m+4.0m+3.0m+6.0m | 16
| (ｽｸﾘｭｰﾊﾟｲﾙEAZET工法) |  | 本
杭頭処理 | φ1.65.2
16
か所
杭頭補強 | φ1.65.2 6-D13
16
か所
計
新築-A 細目別内訳 | [5 empty] | 164
屋外遊技場 |  | 鉄筋 |  |  | 躯体
名 称 | 摘 要 | 数 量 | 単位 | 単 価 | 金 額 | 備 考
異形鉄筋 | D13
(SD295) |  | 0.7
ｔ
異形鉄筋 | D19
(SD345) |  | 0.3
ｔ
鉄筋ｽｸﾗｯﾌﾟ控除
1
式
鉄筋加工組立 | RCﾗｰﾒﾝ構造
| 階高3.5～4.0ｍ程度 形状単純 | 1
ｔ
鉄筋運搬費 | 4ｔ車 30㎞程度
1
ｔ
計
新築-A 細目別内訳 | [5 empty] | 165
屋外遊技場 |  | コンクリート |  |  | 躯体
名 称 | 摘 要 | 数 量 | 単位 | 単 価 | 金 額 | 備 考
普通ｺﾝｸﾘｰﾄ | 基礎部
| FC24 S15 | 9.6
ｍ3
ｺﾝｸﾘｰﾄ打設手間
1
式
構造体強度補正
1
式
計
新築-A 細目別内訳 | [5 empty] | 166
屋外遊技場 |  | 型枠 |  |  | 躯体
名 称 | 摘 要 | 数 量 | 単位 | 単 価 | 金 額 | 備 考
型枠 | 普通合板型枠
| - 基礎部 | 31.8
| - |  | ㎡
型枠運搬費 | 4ｔ車 30㎞程度 往復
31.8
㎡
計
新築-A 細目別内訳 | [5 empty] | 167
屋外遊技場 |  | 鉄骨
名 称 | 摘 要 | 数 量 | 単位 | 単 価 | 金 額 | 備 考
屋外遊技場上屋 | (鉄骨/膜屋根/塗装)共
1
式
計
新築-A 細目別内訳 | [5 empty] | 168
渡り廊下① |  | 直接仮設
名 称 | 摘 要 | 数 量 | 単位 | 単 価 | 金 額 | 備 考
遣方
1
式
墨出し
1
式
養生
1
式
整理清掃後片付け
1
式
外部足場
1
式
災害防止
1
式
仮設材運搬
1
式
計
新築-A 細目別内訳 | [5 empty] | 169
渡り廊下① |  | 土工
名 称 | 摘 要 | 数 量 | 単位 | 単 価 | 金 額 | 備 考
根切り
1
式
床付け
1
式
埋戻し
1
式
土工機械運搬
1
式
計
新築-A 細目別内訳 | [5 empty] | 170
渡り廊下① |  | 地業 |  |  | 地業
名 称 | 摘 要 | 数 量 | 単位 | 単 価 | 金 額 | 備 考
砂利地業 | 再生ｸﾗｯｼｬﾗﾝ
2
ｍ3
捨てｺﾝｸﾘｰﾄ地業 | FC18 S15
| 材工共 人力打設 | 1.7
ｍ3
平板載荷試験 | 30kN/㎡
1
か所
計
新築-A 細目別内訳 | [5 empty] | 171
渡り廊下① |  | 鉄筋 |  |  | 躯体
名 称 | 摘 要 | 数 量 | 単位 | 単 価 | 金 額 | 備 考
異形鉄筋 | D10
(SD295) |  | 0.3
ｔ
異形鉄筋 | D13
(SD295) |  | 0.4
ｔ
異形鉄筋 | D16
(SD295) |  | 0.2
ｔ
異形鉄筋 | D19
(SD345) |  | 0.3
ｔ
鉄筋ｽｸﾗｯﾌﾟ控除
1
式
鉄筋加工組立 | RCﾗｰﾒﾝ構造
| 階高3.5～4.0ｍ程度 形状単純 | 1.2
ｔ
鉄筋運搬費 | 4ｔ車 30㎞程度
1.2
ｔ
鉄筋ｶﾞｽ圧接 | D19 -D19
20
か所
計
新築-A 細目別内訳 | [5 empty] | 172
渡り廊下① |  | コンクリート |  |  | 躯体
名 称 | 摘 要 | 数 量 | 単位 | 単 価 | 金 額 | 備 考
普通ｺﾝｸﾘｰﾄ | 基礎部
| FC24 S15 | 11.5
ｍ3
ｺﾝｸﾘｰﾄ打設手間
1
式
構造体強度補正
1
式
計
新築-A 細目別内訳 | [5 empty] | 173
渡り廊下① |  | 型枠 |  |  | 躯体
名 称 | 摘 要 | 数 量 | 単位 | 単 価 | 金 額 | 備 考
型枠 | 普通合板型枠
| - 基礎部 | 57.2
| - |  | ㎡
型枠運搬費 | 4ｔ車 30㎞程度 往復
57.2
㎡
計
新築-A 細目別内訳 | [5 empty] | 174
渡り廊下① |  | 鉄骨 |  |  | 本体鉄骨
名 称 | 摘 要 | 数 量 | 単位 | 単 価 | 金 額 | 備 考
切板鋼板 | t13
(SS400) |  | 0.1
ｔ
切板鋼板 | t6
(SN400A) |  | 0.1
ｔ
切板鋼板 | t9
(SN400A) |  | 0.1
ｔ
切板鋼板 | t6
(SN400B) |  | 0.1
ｔ
切板鋼板 | t16
(SN400B) |  | 0.3
ｔ
切板鋼板 | t16
(SN490C) |  | 0.2
ｔ
切板鋼板 | t22
(SN490C) |  | 0.2
ｔ
H形鋼 | H-175×90×5×8
(SN400A) |  | 0.2
ｔ
H形鋼 | H-175×90×5×8
(SN400B) |  | 1
ｔ
円型鋼管 | 径165.2×6
(STK400) |  | 1.1
ｔ
鉄骨ｽｸﾗｯﾌﾟ控除
1
式
工場加工組立 | 溶接材料及び溶接手間共
3.1
ｔ
工場錆止め塗装 | 1種B JISK5674
| 2種 2回塗り | 78.4
㎡
溶融亜鉛めっき
3.1
ｔ
鉄骨運搬
3.1
ｔ
新築-A 細目別内訳 | [5 empty] | 175
渡り廊下① |  | 鉄骨 |  |  | 本体鉄骨
名 称 | 摘 要 | 数 量 | 単位 | 単 価 | 金 額 | 備 考
現場建方 | 揚重機別途
3.1
ｔ
溶融亜鉛めっき | M16 F8T L=35
高力ﾎﾞﾙﾄ |  | 46
組
溶融亜鉛めっき | M16 F8T L=40
高力ﾎﾞﾙﾄ |  | 158
組
溶融亜鉛めっき | M16 F8T L=50
高力ﾎﾞﾙﾄ |  | 632
組
高力ﾎﾞﾙﾄ締付 | JIS形
804
本
現場錆止め塗装 | 鉄鋼面
5.5
㎡
計
新築-A 細目別内訳 | [5 empty] | 176
渡り廊下① |  | 鉄骨 |  |  | 付帯鉄骨
名 称 | 摘 要 | 数 量 | 単位 | 単 価 | 金 額 | 備 考
ｱﾝｶｰﾎﾞﾙﾄ | M16 L=320
(ABR400) | 材工共 | 56
本
溶接部試験 | 工場
| 第三者試験機関 | 40
か所
軽量形鋼構造
1
式
幕板下地
1
式
樋受け下地
1
式
柱底均しﾓﾙﾀﾙ | t30 無収縮ﾓﾙﾀﾙ
| 300×300 | 14
か所
ﾌﾞﾚｰｽ | M16 L≒3.2m
| 羽子板 ﾀｰﾝﾊﾞｯｸﾙ共 | 2
本
ﾌﾞﾚｰｽ | M16 L≒3.4m
| 羽子板 ﾀｰﾝﾊﾞｯｸﾙ共 | 2
本
ﾌﾞﾚｰｽ | M16 L≒3.7m
| 羽子板 ﾀｰﾝﾊﾞｯｸﾙ共 | 6
本
ﾌﾞﾚｰｽ | M16 L≒3.9m
| 羽子板 ﾀｰﾝﾊﾞｯｸﾙ共 | 2
本
ﾌﾞﾚｰｽ | M16 L≒4.3m
| 羽子板 ﾀｰﾝﾊﾞｯｸﾙ共 | 4
本
計
新築-A 細目別内訳 | [5 empty] | 177
渡り廊下① |  | 防水 |  |  | 外部
名 称 | 摘 要 | 数 量 | 単位 | 単 価 | 金 額 | 備 考
ｼｰﾘﾝｸﾞ | MS-2 15×10
(屋根-幕板) |  | 55
ｍ
ｼｰﾘﾝｸﾞ | MS-2 15×10
(貫通柱型周囲) |  | 1
ｍ
計
新築-A 細目別内訳 | [5 empty] | 178
渡り廊下① |  | 屋根及びとい |  |  | 外部
名 称 | 摘 要 | 数 量 | 単位 | 単 価 | 金 額 | 備 考
屋根 | t0.4
ｶﾗｰｶﾞﾙﾊﾞﾘｳﾑ鋼板 |  | 73
㎡
ｱｽﾌｧﾙﾄﾙｰﾌｨﾝｸﾞ
73
㎡
木毛ｾﾒﾝﾄ板 | t20
73
㎡
屋根幕板 | t4 糸285程度
| 溶融亜鉛めっき共 | 55
ｍ
落し口加工 | φ50
14
か所
竪樋 | ｽﾃﾝﾚｽ製 HL φ50
39.9
ｍ
柱型水切ｶﾊﾞｰ | 屋根同材
2
か所
箱樋 | ｶﾗｰｶﾞﾙﾊﾞﾘｳﾑ鋼板 t0.4加工
| 糸300程度 | 43.8
ｍ
計
新築-A 細目別内訳 | [5 empty] | 179
渡り廊下① |  | 金属 |  |  | 外部
名 称 | 摘 要 | 数 量 | 単位 | 単 価 | 金 額 | 備 考
軽量鉄骨天井下地 | 25形(屋外) ふところ1.0ｍ未満
| 金属成形板用 @360 ｲﾝｻｰﾄ別途 | 73
㎡
軒裏 | t13 木目調ｼｰﾄ張り
ｱﾙﾐｽﾊﾟﾝﾄﾞﾚﾙ張り | [理研軽金属:RAP-100VMF] | 73
㎡
軒裏廻り縁 | ｱﾙﾐｽﾊﾟﾝﾄﾞﾚﾙ用
55
ｍ
計
新築-A 細目別内訳 | [5 empty] | 180
渡り廊下① |  | 塗装 |  |  | 外部
名 称 | 摘 要 | 数 量 | 単位 | 単 価 | 金 額 | 備 考
ＤＰ塗り | 亜鉛めっき鋼 1級
| 素地ごしらえ及び下塗り別途 | 36.4
㎡
計
新築-A 細目別内訳 | [5 empty] | 181
渡り廊下② |  | 直接仮設
名 称 | 摘 要 | 数 量 | 単位 | 単 価 | 金 額 | 備 考
遣方
1
式
墨出し
1
式
養生
1
式
整理清掃後片付け
1
式
外部足場
1
式
災害防止
1
式
仮設材運搬
1
式
計
新築-A 細目別内訳 | [5 empty] | 182
渡り廊下② |  | 土工
名 称 | 摘 要 | 数 量 | 単位 | 単 価 | 金 額 | 備 考
根切り
1
式
床付け
1
式
埋戻し
1
式
土工機械運搬
1
式
計
新築-A 細目別内訳 | [5 empty] | 183
渡り廊下② |  | 地業 |  |  | 地業
名 称 | 摘 要 | 数 量 | 単位 | 単 価 | 金 額 | 備 考
砂利地業 | 再生ｸﾗｯｼｬﾗﾝ
0.4
ｍ3
捨てｺﾝｸﾘｰﾄ地業 | FC18 S15
| 材工共 人力打設 | 0.3
ｍ3
平板載荷試験 | 30kN/㎡
1
か所
計
新築-A 細目別内訳 | [5 empty] | 184
渡り廊下② |  | 鉄筋 |  |  | 躯体
名 称 | 摘 要 | 数 量 | 単位 | 単 価 | 金 額 | 備 考
異形鉄筋 | D10
(SD295) |  | 0.1
ｔ
異形鉄筋 | D13
(SD295) |  | 0.1
ｔ
異形鉄筋 | D16
(SD295) |  | 0.1
ｔ
異形鉄筋 | D19
(SD345) |  | 0.1
ｔ
鉄筋ｽｸﾗｯﾌﾟ控除
1
式
鉄筋加工組立 | RCﾗｰﾒﾝ構造
| 階高3.5～4.0ｍ程度 形状単純 | 0.3
ｔ
鉄筋運搬費 | 4ｔ車 30㎞程度
0.3
ｔ
鉄筋ｶﾞｽ圧接 | D19 -D19
4
か所
計
新築-A 細目別内訳 | [5 empty] | 185
渡り廊下② |  | コンクリート |  |  | 躯体
名 称 | 摘 要 | 数 量 | 単位 | 単 価 | 金 額 | 備 考
普通ｺﾝｸﾘｰﾄ | 基礎部
| FC24 S15 | 2.3
ｍ3
ｺﾝｸﾘｰﾄ打設手間
1
式
構造体強度補正
1
式
計
新築-A 細目別内訳 | [5 empty] | 186
渡り廊下② |  | 型枠 |  |  | 躯体
名 称 | 摘 要 | 数 量 | 単位 | 単 価 | 金 額 | 備 考
型枠 | 普通合板型枠
| - 基礎部 | 12
| - |  | ㎡
型枠運搬費 | 4ｔ車 30㎞程度 往復
12
㎡
計
新築-A 細目別内訳 | [5 empty] | 187
渡り廊下② |  | 鉄骨 |  |  | 本体鉄骨
名 称 | 摘 要 | 数 量 | 単位 | 単 価 | 金 額 | 備 考
切板鋼板 | t13
(SS400) |  | 0.1
ｔ
切板鋼板 | t6
(SN400A) |  | 0.1
ｔ
切板鋼板 | t9
(SN400A) |  | 0.1
ｔ
切板鋼板 | t6
(SN400B) |  | 0.1
ｔ
切板鋼板 | t16
(SN400B) |  | 0.1
ｔ
切板鋼板 | t16
(SN490C) |  | 0.1
ｔ
切板鋼板 | t22
(SN490C) |  | 0.1
ｔ
H形鋼 | H-175×90×5×8
(SN400B) |  | 0.2
ｔ
円型鋼管 | 径165.2×6
(STK400) |  | 0.4
ｔ
鉄骨ｽｸﾗｯﾌﾟ控除
1
式
工場加工組立 | 溶接材料及び溶接手間共
0.7
ｔ
工場錆止め塗装 | 1種B JISK5674
| 2種 2回塗り | 16.5
㎡
溶融亜鉛めっき
0.7
ｔ
鉄骨運搬
0.7
ｔ
現場建方 | 揚重機別途
0.7
ｔ
新築-A 細目別内訳 | [5 empty] | 188
渡り廊下② |  | 鉄骨 |  |  | 本体鉄骨
名 称 | 摘 要 | 数 量 | 単位 | 単 価 | 金 額 | 備 考
溶融亜鉛めっき | M16 F8T L=35
高力ﾎﾞﾙﾄ |  | 4
組
溶融亜鉛めっき | M16 F8T L=40
高力ﾎﾞﾙﾄ |  | 33
組
溶融亜鉛めっき | M16 F8T L=50
高力ﾎﾞﾙﾄ |  | 133
組
高力ﾎﾞﾙﾄ締付 | JIS形
164
本
現場錆止め塗装 | 鉄鋼面
1
㎡
計
新築-A 細目別内訳 | [5 empty] | 189
渡り廊下② |  | 鉄骨 |  |  | 付帯鉄骨
名 称 | 摘 要 | 数 量 | 単位 | 単 価 | 金 額 | 備 考
ｱﾝｶｰﾎﾞﾙﾄ | M16 L=320
(ABR400) | 材工共 | 16
本
溶接部試験 | 工場
| 第三者試験機関 | 40
か所
軽量形鋼構造
1
式
幕板下地
1
式
樋受け下地
1
式
柱底均しﾓﾙﾀﾙ | t30 無収縮ﾓﾙﾀﾙ
| 300×300 | 4
か所
ﾌﾞﾚｰｽ | M16 L≒3.8m
| 羽子板・ﾀｰﾝﾊﾞｯｸﾙ共 | 2
本
計
新築-A 細目別内訳 | [5 empty] | 190
渡り廊下② |  | 防水 |  |  | 外部
名 称 | 摘 要 | 数 量 | 単位 | 単 価 | 金 額 | 備 考
ｼｰﾘﾝｸﾞ | MS-2 15×10
(屋根-幕板) |  | 13.8
ｍ
計
新築-A 細目別内訳 | [5 empty] | 191
渡り廊下② |  | 屋根及びとい |  |  | 外部
名 称 | 摘 要 | 数 量 | 単位 | 単 価 | 金 額 | 備 考
屋根 | t0.4
ｶﾗｰｶﾞﾙﾊﾞﾘｳﾑ鋼板 |  | 11.7
㎡
ｱｽﾌｧﾙﾄﾙｰﾌｨﾝｸﾞ
11.7
㎡
木毛ｾﾒﾝﾄ板 | t20
11.7
㎡
屋根幕板 | t4 糸285程度
| 溶融亜鉛めっき共 | 13.8
ｍ
落し口加工 | φ50
4
か所
竪樋 | ｽﾃﾝﾚｽ製 HL φ50
12.6
ｍ
箱樋 | ｶﾗｰｶﾞﾙﾊﾞﾘｳﾑ鋼板 t0.4加工
| 糸300程度 | 10.6
ｍ
計
新築-A 細目別内訳 | [5 empty] | 192
渡り廊下② |  | 金属 |  |  | 外部
名 称 | 摘 要 | 数 量 | 単位 | 単 価 | 金 額 | 備 考
軽量鉄骨天井下地 | 25形(屋外) ふところ1.0ｍ未満
| 金属成形板用 @360 ｲﾝｻｰﾄ別途 | 11.7
㎡
軒裏 | t13 木目調ｼｰﾄ張り
ｱﾙﾐｽﾊﾟﾝﾄﾞﾚﾙ張り | [理研軽金属:RAP-100VMF] | 11.7
㎡
軒裏廻り縁 | ｱﾙﾐｽﾊﾟﾝﾄﾞﾚﾙ用
13.8
ｍ
計
新築-A 細目別内訳 | [5 empty] | 193
渡り廊下② |  | 塗装 |  |  | 外部
名 称 | 摘 要 | 数 量 | 単位 | 単 価 | 金 額 | 備 考
ＤＰ塗り | 亜鉛めっき鋼 1級
| 素地ごしらえ及び下塗り別途 | 10.5
㎡
計
新築-A 細目別内訳 | [5 empty] | 194
第一守衛所 |  | 直接仮設
名 称 | 摘 要 | 数 量 | 単位 | 単 価 | 金 額 | 備 考
遣方
1
式
墨出し
1
式
養生
1
式
整理清掃後片付け
1
式
計
新築-A 細目別内訳 | [5 empty] | 195
第一守衛所 |  | 土工
名 称 | 摘 要 | 数 量 | 単位 | 単 価 | 金 額 | 備 考
根切り
1
式
埋戻し
1
式
土工機械運搬
1
式
計
新築-A 細目別内訳 | [5 empty] | 196
第一守衛所 |  | 地業 |  |  | 地業
名 称 | 摘 要 | 数 量 | 単位 | 単 価 | 金 額 | 備 考
砂利地業 | 再生ｸﾗｯｼｬﾗﾝ
0.9
ｍ3
捨てｺﾝｸﾘｰﾄ地業 | FC18 S15
| 材工共 人力打設 | 0.5
ｍ3
計
新築-A 細目別内訳 | [5 empty] | 197
第一守衛所 |  | 鉄筋 |  |  | 躯体
名 称 | 摘 要 | 数 量 | 単位 | 単 価 | 金 額 | 備 考
異形鉄筋 | D10
(SD295) |  | 0.1
ｔ
異形鉄筋 | D13
(SD295) |  | 0.1
ｔ
鉄筋加工組立 | 小型構造物
| - - | 0.1
ｔ
鉄筋運搬費 | 4ｔ車 30㎞程度
0.1
ｔ
計
新築-A 細目別内訳 | [5 empty] | 198
第一守衛所 |  | コンクリート |  |  | 躯体
名 称 | 摘 要 | 数 量 | 単位 | 単 価 | 金 額 | 備 考
普通ｺﾝｸﾘｰﾄ | 基礎部
| FC24 S15 | 1.6
ｍ3
ｺﾝｸﾘｰﾄ打設手間
1
式
構造体強度補正
1
式
計
新築-A 細目別内訳 | [5 empty] | 199
第一守衛所 |  | 型枠 |  |  | 躯体
名 称 | 摘 要 | 数 量 | 単位 | 単 価 | 金 額 | 備 考
型枠 | 小型構造物用型枠
| 擁壁、囲障の基礎等 - | 4.8
| - |  | ㎡
型枠運搬費 | 4ｔ車 30㎞程度 往復
4.8
㎡
計
新築-A 細目別内訳 | [5 empty] | 200
第一守衛所 |  | 左官
名 称 | 摘 要 | 数 量 | 単位 | 単 価 | 金 額 | 備 考
床ｺﾝｸﾘｰﾄ直均し | 金ごて 直均し仕上げ
仕上げ |  | 6.9
㎡
計
新築-A 細目別内訳 | [5 empty] | 201
第一守衛所 |  | ユニット及びその他
名 称 | 摘 要 | 数 量 | 単位 | 単 価 | 金 額 | 備 考
第一守衛所 | 2155×2869×H2746
| (仕上/建具)共 | 1
か所
ｶｳﾝﾀｰ | W1900+1900×D450×H900
1
か所
計
新築-A 細目別内訳 | [5 empty] | 202
事務所棟 |  | 直接仮設
名 称 | 摘 要 | 数 量 | 単位 | 単 価 | 金 額 | 備 考
養生
1
式
整理清掃後片付け
1
式
外部足場
1
式
計
新築-A 細目別内訳 | [5 empty] | 203
事務所棟 |  | 建具改修 |  |  | 改修
名 称 | 摘 要 | 数 量 | 単位 | 単 価 | 金 額 | 備 考
(ｱﾙﾐﾆｳﾑ製建具)
AW-1' | W800×H1565
竪軸回転窓 | ｶﾊﾞｰ工法 | 1
| 付属金物一式 |  | か所
取付け、運搬
1
式
(ｶﾞﾗｽ)
網入磨き板ｶﾞﾗｽ | 厚さ6.8 特寸 2.18㎡以下 ひ し
| ｶﾞﾗｽとめ材別途 清掃別途 | 1.3
㎡
ｶﾞﾗｽ清掃
1.3
㎡
ｶﾞﾗｽとめ(ｼｰﾘﾝｸﾞ) | ｼﾘｺﾝ 1成分形
| SR-1 | 4.7
ｍ
計
新築-A 細目別内訳 | [5 empty] | 204
囲障 |  | 囲障
名 称 | 摘 要 | 数 量 | 単位 | 単 価 | 金 額 | 備 考
ﾌｪﾝｽa | ｽﾁｰﾙﾒｯｼｭﾌｪﾝｽ H1500
180
ｍ
ﾌｪﾝｽa基礎 | □180×H450
36
か所
ﾌｪﾝｽA | 防風ﾌｪﾝｽ H2400
| [四国化成:TBF1型] | 49.5
ｍ
ﾌｪﾝｽA基礎 | □600×H700
17
か所
ﾌｪﾝｽA基礎 | □700×H700
1
か所
車止めﾎﾟｰﾙ1 | ｽﾃﾝﾚｽ製 H700+850
| (鎖/基礎)共 | 6
か所
車止めﾎﾟｰﾙ2 | ｽﾃﾝﾚｽ製 H700+850
| (鎖/基礎)共 | 3
か所
擁壁a | H1500
(屋外遊技場との |  | 76
取合い) |  |  | ｍ
擁壁a | H1500
(屋内遊技場との |  | 35
取合い) |  |  | ｍ
門扉a | W5000+3060×H1420
| 基礎共 | 1
か所
門扉b | W1000×H1400
| 基礎共 | 1
か所
門扉c | W3000+2320×H1420
| 基礎共 | 1
か所
門扉d | W2100×H2400
| 基礎共 | 1
か所
門扉e | W2082×H1500
| (階段/基礎)共 | 1
か所
門扉A | W4000×H2400
| 基礎共 | 1
か所
新築-A 細目別内訳 | [5 empty] | 205
囲障 |  | 囲障
名 称 | 摘 要 | 数 量 | 単位 | 単 価 | 金 額 | 備 考
門扉D | W5000×H2400
| (ｺﾝｸﾘｰﾄ塀A/基礎)共 | 1
か所
門扉E | W1000×H2400
| 基礎共 | 1
か所
屋外ｻｲﾝa | ｽﾃﾝﾚｽ製 箱文字 W50
| 下地共 | 1
か所
屋外ｻｲﾝb | ｶｯﾃｨﾝｸﾞｼｰﾄ貼り
| L1500+1500 | 2
か所
根切り
1
式
埋戻し
1
式
土工機械運搬
1
式
建設発生土運搬
86.7
ｍ3
建設発生土処分
86.7
ｍ3
計
新築-A 細目別内訳 | [5 empty] | 206
構内舗装 |  | 構内舗装
名 称 | 摘 要 | 数 量 | 単位 | 単 価 | 金 額 | 備 考
直接仮設
1
式
ｱｽﾌｧﾙﾄ舗装 | t50
(車道) | (砕石t100/路盤材t150)共 | 3,559
㎡
ｱｽﾌｧﾙﾄ舗装 | t30
(歩道) | 路盤材t100共 | 123
㎡
ｶﾗｰｱｽﾌｧﾙﾄ舗装 | t50
(歩道) | (砕石t100/路盤材t150)共 | 361
㎡
ｲﾝﾀｰﾛｯｷﾝｸﾞ舗装 | 200×100×t60
| (砂t30/不織布/路盤材t100)共 | 30
㎡
ｺﾞﾑﾁｯﾌﾟ舗装 | t15
| (ｺﾝｸﾘｰﾄt70/路盤材t100)共 | 494
㎡
真砂土敷き
494
㎡
点字鋲 | 300角
(警告) |  | 35
か所
点字鋲 | 300角
(誘導) |  | 160
か所
駐車場ﾗｲﾝ引き | W150
190
ｍ
駐車場ﾗｲﾝ引き | ｾﾞﾌﾞﾗｿﾞｰﾝ
5
か所
駐車場ﾗｲﾝ引き | 車いすﾏｰｸ
1
か所
駐車場ﾗｲﾝ引き | 思いやりﾏｰｸ
4
か所
車止めﾌﾞﾛｯｸ
10
か所
縁石a | 150×150
101
ｍ
新築-A 細目別内訳 | [5 empty] | 207
構内舗装 |  | 構内舗装
名 称 | 摘 要 | 数 量 | 単位 | 単 価 | 金 額 | 備 考
縁石b | 180/205×250
173
ｍ
すきとり
1
式
根切り
1
式
埋戻し
1
式
土工機械運搬
1
式
舗装機械運搬
1
式
建設発生土運搬
131
ｍ3
建設発生土処分
131
ｍ3
計
新築-A 細目別内訳 | [5 empty] | 208
屋外排水 |  | 屋外排水
名 称 | 摘 要 | 数 量 | 単位 | 単 価 | 金 額 | 備 考
排水管埋設 | VP100
7.9
ｍ
排水管埋設 | VP125
19.9
ｍ
排水管埋設 | VP150
66.2
ｍ
排水管埋設 | VP250
7
ｍ
排水管埋設 | VP300
10.8
ｍ
排水管埋設 | VP400
30.1
ｍ
排水管埋設 | VU400
7.8
ｍ
雨水桝a-1 | 400×400×H700
| ｸﾞﾚｰﾁﾝｸﾞ蓋共 T-2 | 1
か所
雨水桝a-2 | 400×400×H900
| ｸﾞﾚｰﾁﾝｸﾞ蓋共 T-2 | 1
か所
雨水桝a-3 | 400×400×H1000
| ｸﾞﾚｰﾁﾝｸﾞ蓋共 T-2 | 1
か所
雨水桝a-4 | 400×400×H900
| ｸﾞﾚｰﾁﾝｸﾞ蓋共 T-2 | 1
か所
雨水桝a-5 | 800×800×H1200
| ｸﾞﾚｰﾁﾝｸﾞ蓋共 T-2 | 1
か所
雨水桝a-6 | 600×600×H1200
| ｸﾞﾚｰﾁﾝｸﾞ蓋共 T-2 | 1
か所
雨水桝a-7 | 600×600×H1400
| ｸﾞﾚｰﾁﾝｸﾞ蓋共 T-2 | 1
か所
雨水桝a-8 | 900×900×H800
| ｸﾞﾚｰﾁﾝｸﾞ蓋共 T-25 | 1
か所
新築-A 細目別内訳 | [5 empty] | 209
屋外排水 |  | 屋外排水
名 称 | 摘 要 | 数 量 | 単位 | 単 価 | 金 額 | 備 考
雨水桝b-1 | 400×400×H900
| ｸﾞﾚｰﾁﾝｸﾞ蓋共 T-2 | 1
か所
雨水桝b-2 | 400×400×H600
| ｸﾞﾚｰﾁﾝｸﾞ蓋共 T-2 | 1
か所
雨水桝b-3 | 400×400×H800
| ｸﾞﾚｰﾁﾝｸﾞ蓋共 T-2 | 1
か所
雨水桝c-1 | 600×600×H1200
| ｸﾞﾚｰﾁﾝｸﾞ蓋共 T-25 | 1
か所
雨水桝c-2 | 400×400×H1000
| ｸﾞﾚｰﾁﾝｸﾞ蓋共 T-25 | 1
か所
雨水桝c-3 | 400×400×H1000
| ｸﾞﾚｰﾁﾝｸﾞ蓋共 T-25 | 1
か所
雨水桝c-4 | 400×400×H800
| ｸﾞﾚｰﾁﾝｸﾞ蓋共 T-25 | 1
か所
雨水桝c-5 | 400×400×H800
| ｸﾞﾚｰﾁﾝｸﾞ蓋共 T-25 | 1
か所
雨水桝1 | 400×400×H800
| ｸﾞﾚｰﾁﾝｸﾞ蓋共 T-25 | 1
か所
雨水桝2 | 400×400×H1000
| ｸﾞﾚｰﾁﾝｸﾞ蓋共 T-25 | 1
か所
小口径桝a-1 | 塩ﾋﾞ製 φ200×H650
| 蓋共 | 1
か所
小口径桝a-2 | 塩ﾋﾞ製 φ200×H750
| 蓋共 | 1
か所
雨水桝嵩上げd-1 | 1000×1000×H150
| ｸﾞﾚｰﾁﾝｸﾞ蓋共 | 1
か所
雨水桝嵩上げd-2 | 1000×1000×H150
| ｸﾞﾚｰﾁﾝｸﾞ蓋共 | 1
か所
U字側溝A | W240
| ｸﾞﾚｰﾁﾝｸﾞ(細目)蓋共 T-2 | 3.8
ｍ
新築-A 細目別内訳 | [5 empty] | 210
屋外排水 |  | 屋外排水
名 称 | 摘 要 | 数 量 | 単位 | 単 価 | 金 額 | 備 考
U字側溝B | W300
| ｸﾞﾚｰﾁﾝｸﾞ(細目)蓋共 T-2 | 29.6
ｍ
自由勾配側溝a | W300×H560～1160
| 防滑ｸﾞﾚｰﾁﾝｸﾞ蓋 T-2 | 34.2
ｍ
自由勾配側溝b | W300×H560～1160
| 防滑ｸﾞﾚｰﾁﾝｸﾞ蓋 T-2 | 34.8
ｍ
自由勾配側溝c | W300×H560～1160
| 防滑ｸﾞﾚｰﾁﾝｸﾞ蓋 T-2 | 71.9
ｍ
雨水ﾏﾝﾎｰﾙ蓋 | φ650 T-6
1
か所
ｺｱ抜き | φ150
1
か所
ｺｱ抜き | φ400
2
か所
根切り
1
式
埋戻し
1
式
土工機械運搬
1
式
建設発生土運搬
111
ｍ3
建設発生土処分
111
ｍ3
計
新築-A 細目別内訳 | [5 empty] | 211
植栽 |  | 植栽
名 称 | 摘 要 | 数 量 | 単位 | 単 価 | 金 額 | 備 考
ﾂﾂｼﾞ | (6株/㎡)
100
㎡
植栽基盤整備 | D種 有効土層 H=50㎝
| 植込み用土(黒土)共 | 100
㎡
植栽機械運搬
1
式
計
新築-A 細目別内訳 | [5 empty] | 212
工作物 |  | 工作物
名 称 | 摘 要 | 数 量 | 単位 | 単 価 | 金 額 | 備 考
入口ｹﾞｰﾄa | W4000×H3060
| 基礎共 | 1
か所
入口ｹﾞｰﾄb | W5000×H4730
| 基礎共 | 2
か所
機械基礎① | W2300×D2300×H600
1
か所
機械基礎② | W2300×D300×H600
1
か所
機械基礎③ | W1300×D400×H200
1
か所
屋外手洗 | W4485×D1170×H950
1
か所
看板移設 | W700×H1400
| 基礎撤去・新設共 | 1
か所
根切り
1
式
埋戻し
1
式
土工機械運搬
1
式
建設発生土運搬
7.3
ｍ3
建設発生土処分
7.3
ｍ3
計
新築-A 細目別内訳 | [5 empty] | 213
とりこわし |  | とりこわし
名 称 | 摘 要 | 数 量 | 単位 | 単 価 | 金 額 | 備 考
ｶｯﾀｰ入れ | ｱｽﾌｧﾙﾄ面
35
ｍ
ｱｽﾌｧﾙﾄ舗装(車道) | t50
撤去 |  | 3,559
㎡
ｱｽﾌｧﾙﾄ舗装(歩道) | t30
撤去 |  | 123
㎡
花壇B-2撤去
35.3
ｍ
縁石B撤去
32.4
ｍ
車止めﾎﾟｰﾙ撤去
7
か所
ﾋｭｰﾑ管撤去 | φ300
2.7
ｍ
ﾋｭｰﾑ管撤去 | φ400
16.8
ｍ
集水桝C-8撤去 | 900×900×H1005
| ｸﾞﾚｰﾁﾝｸﾞ蓋共 | 1
か所
集水桝C-9撤去 | 900×900×H1041
| ｸﾞﾚｰﾁﾝｸﾞ蓋共 | 1
か所
雨水溝A撤去 | W300×H300
| ｸﾞﾚｰﾁﾝｸﾞ蓋共 | 19
ｍ
雨水溝C撤去 | W360×H360
| ｸﾞﾚｰﾁﾝｸﾞ蓋共 | 10.5
ｍ
雨水桝d-1 | 1000×1000
ｸﾞﾚｰﾁﾝｸﾞ蓋撤去 |  | 1
か所
雨水桝d-2 | 1000×1000
ｸﾞﾚｰﾁﾝｸﾞ蓋撤去 |  | 1
か所
植栽撤去 | H1000
| (6株/㎡) | 8
本
新築-A 細目別内訳 | [5 empty] | 214
とりこわし |  | とりこわし
名 称 | 摘 要 | 数 量 | 単位 | 単 価 | 金 額 | 備 考
地業解体 | 集積共
911
ｍ3
撤去跡埋戻し
20.9
ｍ3
計
新築-A 細目別内訳 | [5 empty] | 215
発生材処理 |  | 発生材処理 |  |  | 運搬
名 称 | 摘 要 | 数 量 | 単位 | 単 価 | 金 額 | 備 考
建設発生土運搬
894
ｍ3
発生材積込み
1
式
（運搬）
とりこわし | ﾀﾞﾝﾌﾟﾄﾗｯｸ 10t積級
発生材運搬 | ﾊﾞｯｸﾎｳ0.8m3 無筋ｺﾝｸﾘｰﾄ類 | 11.4
| DID区間有り 31.5㎞以下 |  | ｍ3
とりこわし | ﾀﾞﾝﾌﾟﾄﾗｯｸ 2t積級
発生材運搬 | ﾊﾞｯｸﾎｳ0.8m3 ﾓﾙﾀﾙ | 0.6
| DID区間有り 8.0㎞以下 |  | ｍ3
とりこわし | ﾀﾞﾝﾌﾟﾄﾗｯｸ 2t積級
発生材運搬 | ﾊﾞｯｸﾎｳ0.13m3 伐採木 | 1
| DID区間有り 60.0㎞以下 |  | 台
とりこわし | ﾀﾞﾝﾌﾟﾄﾗｯｸ 2t積級
発生材運搬 | ﾊﾞｯｸﾎｳ0.13m3 抜根 | 1
| DID区間有り 24.0㎞以下 |  | 台
とりこわし | ﾀﾞﾝﾌﾟﾄﾗｯｸ 10t積級
発生材運搬 | ﾊﾞｯｸﾎｳ0.8m3 ｱｽﾌｧﾙﾄ | 37
| DID区間有り 31.5㎞以下 |  | 台
とりこわし | ﾀﾞﾝﾌﾟﾄﾗｯｸ 10t積級
発生材運搬 | ﾊﾞｯｸﾎｳ0.8m3 汚泥 | 68.5
| DID区間有り 5.0㎞以下 |  | ｍ3
とりこわし | ﾀﾞﾝﾌﾟﾄﾗｯｸ 10t積級
発生材運搬 | ﾊﾞｯｸﾎｳ0.8m3 砕石 | 908
| DID区間有り 19.5㎞以下 |  | ｍ3
とりこわし | ﾀﾞﾝﾌﾟﾄﾗｯｸ 2t積級
発生材運搬 | ﾊﾞｯｸﾎｳ0.13m3 がれき類 | 1
| DID区間有り 15.0㎞以下 |  | 台
計
新築-A 細目別内訳 | [5 empty] | 216
発生材処理 |  | 発生材処理 |  |  | 処分
名 称 | 摘 要 | 数 量 | 単位 | 単 価 | 金 額 | 備 考
建設発生土処分
894
ｍ3
発生材処分 | 無筋ｺﾝｸﾘｰﾄ類 10t車
| 中間 | 3
台
発生材処分 | ﾓﾙﾀﾙ 2t車
| 中間 | 1.2
ｔ
発生材処分 | 伐採木 2t車
| 中間 | 1
台
発生材処分 | 伐根 2t車
| 中間 | 0.1
ｔ
発生材処分 | ｱｽﾌｧﾙﾄ 10t車
| 中間 | 37
台
発生材処分 | 汚泥 10t車
| 中間 | 82.2
ｔ
発生材処分 | 砕石 10t車
| 最終 | 1,362
ｔ
発生材処分 | がれき類 2t車
| 最終 | 2
ｔ
産廃税
1,364
ｔ
ｽｸﾗｯﾌﾟ控除
1
式
計
新築-AE 細目別内訳 | [5 empty] | 217
屋内遊戯場 |  | 電灯設備 |  |  | 電灯分岐
名 称 | 摘 要 | 数 量 | 単位 | 単 価 | 金 額 | 備 考
600Vﾎﾟﾘｴﾁﾚﾝ絶縁 | 1.6㎜- 2C ﾋﾟｯﾄ・天井
耐燃性ﾎﾟﾘｴﾁﾚﾝｼｰｽ |  | 13
ｹｰﾌﾞﾙ平形 EM-EEF |  |  | ｍ
600Vﾎﾟﾘｴﾁﾚﾝ絶縁 | 1.6㎜- 2C FEP内(PF･CD)
耐燃性ﾎﾟﾘｴﾁﾚﾝｼｰｽ |  | 16
ｹｰﾌﾞﾙ平形 EM-EEF |  |  | ｍ
600Vﾎﾟﾘｴﾁﾚﾝ絶縁 | 1.6㎜- 3C ﾋﾟｯﾄ・天井
耐燃性ﾎﾟﾘｴﾁﾚﾝｼｰｽ |  | 249
ｹｰﾌﾞﾙ平形 EM-EEF |  |  | ｍ
600Vﾎﾟﾘｴﾁﾚﾝ絶縁 | 1.6㎜- 3C FEP内(PF･CD)
耐燃性ﾎﾟﾘｴﾁﾚﾝｼｰｽ |  | 12
ｹｰﾌﾞﾙ平形 EM-EEF |  |  | ｍ
600Vﾎﾟﾘｴﾁﾚﾝ絶縁 | 2.0㎜- 2C ﾋﾟｯﾄ・天井
耐燃性ﾎﾟﾘｴﾁﾚﾝｼｰｽ |  | 22
ｹｰﾌﾞﾙ平形 EM-EEF |  |  | ｍ
600Vﾎﾟﾘｴﾁﾚﾝ絶縁 | 2.0㎜- 2C FEP内(PF･CD)
耐燃性ﾎﾟﾘｴﾁﾚﾝｼｰｽ |  | 14
ｹｰﾌﾞﾙ平形 EM-EEF |  |  | ｍ
600Vﾎﾟﾘｴﾁﾚﾝ絶縁 | 2.0㎜- 3C ﾋﾟｯﾄ・天井
耐燃性ﾎﾟﾘｴﾁﾚﾝｼｰｽ |  | 244
ｹｰﾌﾞﾙ平形 EM-EEF |  |  | ｍ
600Vﾎﾟﾘｴﾁﾚﾝ絶縁 | 2.0㎜- 3C FEP内(PF･CD)
耐燃性ﾎﾟﾘｴﾁﾚﾝｼｰｽ |  | 29
ｹｰﾌﾞﾙ平形 EM-EEF |  |  | ｍ
EM-CEｹｰﾌﾞﾙ | 3.5mm2- 3C ﾋﾟｯﾄ・天井
19
ｍ
EM-CEｹｰﾌﾞﾙ | 3.5mm2- 3C FEP内(PF･CD)
115
ｍ
EM-CEEｹｰﾌﾞﾙ | 1.25mm2- 2C
| ﾋﾟｯﾄ・天井 | 19
ｍ
EM-UTPｹｰﾌﾞﾙ | CAT6A 4P ﾋﾟｯﾄ・天井
36
ｍ
導入線 | FEP内(PF･CD)
49
ｍ
合成樹脂製可とう | 隠ぺい・埋込配管 16㎜
電線管 (PF単層) |  | 26
ｍ
合成樹脂製可とう | 隠ぺい・埋込配管 22㎜
電線管 (PF単層) |  | 42
ｍ
新築-AE 細目別内訳 | [5 empty] | 218
屋内遊戯場 |  | 電灯設備 |  |  | 電灯分岐
名 称 | 摘 要 | 数 量 | 単位 | 単 価 | 金 額 | 備 考
波付硬質合成 | (30)
樹脂管(難燃FEP) |  | 152
ｍ
合成樹脂製 | 埋込 1個用
ｽｲｯﾁﾎﾞｯｸｽ(ｶﾊﾞｰ付 |  | 18
) |  |  | 個
合成樹脂製 | 埋込 2個用
ｽｲｯﾁﾎﾞｯｸｽ(ｶﾊﾞｰ付 |  | 1
) |  |  | 個
合成樹脂製 | 中四角 深型 D54
ｱｳﾄﾚｯﾄﾎﾞｯｸｽ(ｶﾊﾞｰ |  | 41
付) |  |  | 個
ﾌﾟﾙﾎﾞｯｸｽ | SS300*300*200(鋼板)
1
個
人感ｾﾝｻa | 親機
2
個
人感ｾﾝｻb | 子機
9
個
人感ｾﾝｻc | 親機+換気扇
1
個
人感ｾﾝｻd | 子機+換気扇
2
個
ｽｲｯﾁ | 調光ｽｲｯﾁ
3
個
ｽｲｯﾁ | 自動ｽｲｯﾁ用操作ﾕﾆｯﾄ
| 2回路用 | 3
個
ﾀﾝﾌﾞﾗｽｲｯﾁ | 1P 15A ×1 ﾈｰﾑ無
(金属ﾌﾟﾚｰﾄ付) | - - | 8
個
ﾀﾝﾌﾞﾗｽｲｯﾁ | 1P 15A ×1 ﾈｰﾑ無
(ｶﾊﾞｰ付) | - - | 1
個
ﾀﾝﾌﾞﾗｽｲｯﾁ | 1P 15A ×1 ﾈｰﾑ無
(金属ﾌﾟﾚｰﾄ付) | 1P 15A ×1 確認表示灯付 | 3
個
新設電灯動力盤 | LM-1
| 自立型 | 1
面
新築-AE 細目別内訳 | [5 empty] | 219
屋内遊戯場 |  | 電灯設備 |  |  | 電灯分岐
名 称 | 摘 要 | 数 量 | 単位 | 単 価 | 金 額 | 備 考
LED照明器具 | A1_15
178
個
LED照明器具 | A1_06
16
個
LED照明器具 | B
| LSS9-4-65 LN | 9
個
LED照明器具 | C
| LSS9-4-48 LN | 6
個
LED照明器具 | Ca
| LSS1-4-23 LN | 4
個
LED照明器具 | Ds
16
個
LED照明器具 | D8s
| LRS1-08 LZ | 12
個
LED照明器具 | D8
| LRS1-08 LN | 20
個
LED照明器具 | D13
| LRS1-13 LN | 19
個
LED照明器具 | WP-1
1
個
LED照明器具 | WP-2
3
個
ゲートウエイ | 天井埋込型
2
個
ﾀﾌﾞﾚｯﾄ型ｺﾝﾄﾛｰﾗ | 壁付け電源ｱﾀﾞﾌﾟﾀ共
1
個
ｼｰﾝｾﾚｸﾀﾊﾝﾃﾞｨﾘﾓｺﾝ
1
個
ルーター
1
個
新築-AE 細目別内訳 | [5 empty] | 220
屋内遊戯場 |  | 電灯設備 |  |  | 電灯分岐
名 称 | 摘 要 | 数 量 | 単位 | 単 価 | 金 額 | 備 考
土工事 | L=123m
1
式
計
新築-AE 細目別内訳 | [5 empty] | 221
屋内遊戯場 |  | 電灯設備 |  |  | コンセント分岐
名 称 | 摘 要 | 数 量 | 単位 | 単 価 | 金 額 | 備 考
600Vﾎﾟﾘｴﾁﾚﾝ絶縁 | 2.0㎜- 2C ﾋﾟｯﾄ・天井
耐燃性ﾎﾟﾘｴﾁﾚﾝｼｰｽ |  | 60
ｹｰﾌﾞﾙ平形 EM-EEF |  |  | ｍ
600Vﾎﾟﾘｴﾁﾚﾝ絶縁 | 2.0㎜- 2C FEP内(PF･CD)
耐燃性ﾎﾟﾘｴﾁﾚﾝｼｰｽ |  | 618
ｹｰﾌﾞﾙ平形 EM-EEF |  |  | ｍ
合成樹脂製可とう | 隠ぺい・埋込配管 22㎜
電線管 (PF単層) |  | 618
ｍ
合成樹脂製 | 埋込 2個用
ｽｲｯﾁﾎﾞｯｸｽ(ｶﾊﾞｰ付 |  | 1
) |  |  | 個
合成樹脂製 | 中四角 浅型 D44
ｱｳﾄﾚｯﾄﾎﾞｯｸｽ(ｶﾊﾞｰ |  | 69
付) |  |  | 個
合成樹脂製 | 中四角 深型 D54
ｱｳﾄﾚｯﾄﾎﾞｯｸｽ(ｶﾊﾞｰ |  | 3
付) |  |  | 個
ｺﾝｾﾝﾄ | 連用形2P15A×2
(金属ﾌﾟﾚｰﾄ付) | (接地極×2 接地端子×1付 一体形) | 45
| 125V |  | 個
ｺﾝｾﾝﾄ | 連用形2P15A×1
(金属ﾌﾟﾚｰﾄ付) | (接地極 接地端子付 一体形) | 7
| 125V |  | 個
ｺﾝｾﾝﾄ(防雨形) | 2P15A×2
| (抜止め 接地極×2 接地端子付) | 4
| 125V |  | 個
ｺﾝｾﾝﾄ(ﾌﾛｱ) | 連用形2P15A×2
| (接地端子付 一体形) | 3
| 125V |  | 個
計
新築-AE 細目別内訳 | [5 empty] | 222
屋内遊戯場 |  | 電灯設備 |  |  | 非常照明分岐
名 称 | 摘 要 | 数 量 | 単位 | 単 価 | 金 額 | 備 考
600Vﾎﾟﾘｴﾁﾚﾝ絶縁 | 1.6㎜- 3C ﾋﾟｯﾄ・天井
耐燃性ﾎﾟﾘｴﾁﾚﾝｼｰｽ |  | 55
ｹｰﾌﾞﾙ平形 EM-EEF |  |  | ｍ
600Vﾎﾟﾘｴﾁﾚﾝ絶縁 | 1.6㎜- 3C FEP内(PF･CD)
耐燃性ﾎﾟﾘｴﾁﾚﾝｼｰｽ |  | 13
ｹｰﾌﾞﾙ平形 EM-EEF |  |  | ｍ
600Vﾎﾟﾘｴﾁﾚﾝ絶縁 | 2.0㎜- 3C ﾋﾟｯﾄ・天井
耐燃性ﾎﾟﾘｴﾁﾚﾝｼｰｽ |  | 7
ｹｰﾌﾞﾙ平形 EM-EEF |  |  | ｍ
合成樹脂製可とう | 隠ぺい・埋込配管 22㎜
電線管 (PF単層) |  | 13
ｍ
非常用 | a
LED照明器具 | K1-LRS11-2 | 10
個
非常用 | b
LED照明器具 | K1-LRS11-3 | 1
個
合成樹脂製 | 中四角 深型 D54
ｱｳﾄﾚｯﾄﾎﾞｯｸｽ(ｶﾊﾞｰ |  | 2
付) |  |  | 個
計
新築-AE 細目別内訳 | [5 empty] | 223
屋内遊戯場 |  | 電灯設備 |  |  | 誘導灯分岐
名 称 | 摘 要 | 数 量 | 単位 | 単 価 | 金 額 | 備 考
600Vﾎﾟﾘｴﾁﾚﾝ絶縁 | 1.6㎜- 3C ﾋﾟｯﾄ・天井
耐燃性ﾎﾟﾘｴﾁﾚﾝｼｰｽ |  | 40
ｹｰﾌﾞﾙ平形 EM-EEF |  |  | ｍ
600Vﾎﾟﾘｴﾁﾚﾝ絶縁 | 1.6㎜- 3C FEP内(PF･CD)
耐燃性ﾎﾟﾘｴﾁﾚﾝｼｰｽ |  | 20
ｹｰﾌﾞﾙ平形 EM-EEF |  |  | ｍ
600Vﾎﾟﾘｴﾁﾚﾝ絶縁 | 2.0㎜- 3C ﾋﾟｯﾄ・天井
耐燃性ﾎﾟﾘｴﾁﾚﾝｼｰｽ |  | 6
ｹｰﾌﾞﾙ平形 EM-EEF |  |  | ｍ
合成樹脂製可とう | 隠ぺい・埋込配管 16㎜
電線管 (PF単層) |  | 8
ｍ
合成樹脂製 | 中四角 深型 D54
ｱｳﾄﾚｯﾄﾎﾞｯｸｽ(ｶﾊﾞｰ |  | 1
付) |  |  | 個
誘導灯 | SH1-FBF 20 F - BL
2
個
計
新築-AE 細目別内訳 | [5 empty] | 224
屋内遊戯場 |  | 電灯設備 |  |  | 空調・換気扇分岐
名 称 | 摘 要 | 数 量 | 単位 | 単 価 | 金 額 | 備 考
600Vﾎﾟﾘｴﾁﾚﾝ絶縁 | 1.6㎜- 3C ﾋﾟｯﾄ・天井
耐燃性ﾎﾟﾘｴﾁﾚﾝｼｰｽ |  | 66
ｹｰﾌﾞﾙ平形 EM-EEF |  |  | ｍ
600Vﾎﾟﾘｴﾁﾚﾝ絶縁 | 2.0㎜- 3C ﾋﾟｯﾄ・天井
耐燃性ﾎﾟﾘｴﾁﾚﾝｼｰｽ |  | 40
ｹｰﾌﾞﾙ平形 EM-EEF |  |  | ｍ
合成樹脂製可とう | 隠ぺい・埋込配管 16㎜
電線管 (PF単層) |  | 22
ｍ
合成樹脂製 | 埋込 2個用
ｽｲｯﾁﾎﾞｯｸｽ(ｶﾊﾞｰ付 |  | 16
) |  |  | 個
合成樹脂製 | 中四角 深型 D54
ｱｳﾄﾚｯﾄﾎﾞｯｸｽ(ｶﾊﾞｰ |  | 11
付) |  |  | 個
計
新築-AE 細目別内訳 | [5 empty] | 225
屋内遊戯場 |  | 動力設備 |  |  | 動力分岐
名 称 | 摘 要 | 数 量 | 単位 | 単 価 | 金 額 | 備 考
600V耐燃性ﾎﾟﾘｴﾁﾚ | 2mm2
ﾝ絶縁電線(EM-IE) |  | 143
ｍ
EM-CEｹｰﾌﾞﾙ | 3.5mm2- 3C ﾋﾟｯﾄ・天井
122
ｍ
EM-CEｹｰﾌﾞﾙ | 3.5mm2- 3C 管内
21
ｍ
厚鋼電線管(GZ) | 露出配管 22㎜
9
ｍ
ねじなし電線管 | 露出配管 25㎜
(E) |  | 12
ｍ
配管用ﾌﾞﾛｯｸ
8
個
ﾌﾟﾙﾎﾞｯｸｽ | SS300*300*200(WP-SUS)
1
個
電動機結線 | 直入始動方式
6
台
二種金属製可とう | 24㎜ ﾋﾞﾆﾙ被覆有･防水
電線管(電動機等 |  | 2
接続) |  |  | か所
二種金属製可とう | 24㎜ ﾋﾞﾆﾙ被覆無
電線管(電動機等 |  | 4
接続) |  |  | か所
計
新築-AE 細目別内訳 | [5 empty] | 226
屋内遊戯場 |  | 構内情報通信網設備
名 称 | 摘 要 | 数 量 | 単位 | 単 価 | 金 額 | 備 考
EM-UTPｹｰﾌﾞﾙ | CAT6A 4P FEP内(PF･CD)
145
ｍ
合成樹脂製可とう | 隠ぺい・埋込配管 16㎜
電線管 (PF単層) |  | 145
ｍ
合成樹脂製 | 中四角 浅型 D44
ｱｳﾄﾚｯﾄﾎﾞｯｸｽ(ｶﾊﾞｰ |  | 1
付) |  |  | 個
合成樹脂製 | 中四角 深型 D54
ｱｳﾄﾚｯﾄﾎﾞｯｸｽ(ｶﾊﾞｰ |  | 6
付) |  |  | 個
ﾌﾗｯｼｭﾌﾟﾚｰﾄ | 丸型 ﾌﾞﾗﾝｸ
(樹脂製) |  | 5
個
情報用ｱｳﾄﾚｯﾄ | ﾓｼﾞｭﾗｰｼﾞｬｯｸ(RJ45) ×1
(金属製) |  | 1
個
情報用ｱｳﾄﾚｯﾄ | ﾓｼﾞｭﾗｰｼﾞｬｯｸ(RJ45) ×1
(床用) |  | 1
個
計
新築-AE 細目別内訳 | [5 empty] | 227
屋内遊戯場 |  | 構内交換設備
名 称 | 摘 要 | 数 量 | 単位 | 単 価 | 金 額 | 備 考
導入線 | FEP内(PF･CD)
31
ｍ
合成樹脂製可とう | 隠ぺい・埋込配管 16㎜
電線管 (PF単層) |  | 31
ｍ
合成樹脂製 | 中四角 浅型 D44
ｱｳﾄﾚｯﾄﾎﾞｯｸｽ(ｶﾊﾞｰ |  | 1
付) |  |  | 個
合成樹脂製 | 中四角 深型 D54
ｱｳﾄﾚｯﾄﾎﾞｯｸｽ(ｶﾊﾞｰ |  | 1
付) |  |  | 個
電話用ｱｳﾄﾚｯﾄ | ﾓｼﾞｭﾗｰｼﾞｬｯｸ(RJ11) ×1
(金属製) |  | 1
個
電話用ｱｳﾄﾚｯﾄ | ﾓｼﾞｭﾗｰｼﾞｬｯｸ(RJ11) ×1
床用 |  | 1
個
端子盤 | T-1
1
面
計
新築-AE 細目別内訳 | [5 empty] | 228
屋内遊戯場 |  | 拡声設備
名 称 | 摘 要 | 数 量 | 単位 | 単 価 | 金 額 | 備 考
EM-AEｹｰﾌﾞﾙ | 1.2 ㎜- 2C
| ﾋﾟｯﾄ・天井 | 148
ｍ
EM-AEｹｰﾌﾞﾙ | 1.2 ㎜- 2C
| FEP内(PF･CD) | 74
ｍ
EM-AEｹｰﾌﾞﾙ | 1.2 ㎜- 3C
| ﾋﾟｯﾄ・天井 | 7
ｍ
EM-AEｹｰﾌﾞﾙ | 1.2 ㎜- 3C
| FEP内(PF･CD) | 2
ｍ
EM-AEｹｰﾌﾞﾙ | 1.2 ㎜- 10P
| ﾋﾟｯﾄ・天井 | 1
ｍ
EM-AEｹｰﾌﾞﾙ | 1.2 ㎜- 10P
| FEP内(PF･CD) | 4
ｍ
合成樹脂製可とう | 隠ぺい・埋込配管 16㎜
電線管 (PF単層) |  | 7
ｍ
合成樹脂製可とう | 隠ぺい・埋込配管 22㎜
電線管 (PF単層) |  | 4
ｍ
波付硬質合成 | (30)
樹脂管(難燃FEP) |  | 70
ｍ
合成樹脂製 | 中四角 浅型 D44
ｱｳﾄﾚｯﾄﾎﾞｯｸｽ(ｶﾊﾞｰ |  | 4
付) |  |  | 個
ﾌﾟﾙﾎﾞｯｸｽ | SS400*400*300(鋼板)
1
個
卓上AMP | CDﾌﾟﾚｰﾔ、卓上ﾏｲｸ共
1
個
天井埋込ｽﾋﾟｰｶ
2
個
ｱｯﾃﾈｰﾀ
2
個
天井埋込ｽﾋﾟｰｶ | ATT付
8
個
新築-AE 細目別内訳 | [5 empty] | 229
屋内遊戯場 |  | 拡声設備
名 称 | 摘 要 | 数 量 | 単位 | 単 価 | 金 額 | 備 考
ｿﾌﾄﾎｰﾝｽﾋﾟｰｶ
2
個
ｿﾌﾄﾎｰﾝｽﾋﾟｰｶ | ﾎﾟｰﾙ、基礎共
1
組
ﾌﾗｯｼｭﾌﾟﾚｰﾄ | 角型 ﾊﾄﾒ
(金属製) |  | 1
個
防雨入線ｶﾊﾞｰ
1
個
土工事 | L=61ｍ
1
式
計
新築-AE 細目別内訳 | [5 empty] | 230
屋内遊戯場 |  | 誘導支援設備 |  |  | トイレ等呼出
名 称 | 摘 要 | 数 量 | 単位 | 単 価 | 金 額 | 備 考
EM-AEｹｰﾌﾞﾙ | 1.2 ㎜- 2C
| ﾋﾟｯﾄ・天井 | 63
ｍ
EM-AEｹｰﾌﾞﾙ | 1.2 ㎜- 2C
| FEP内(PF･CD) | 15
ｍ
EM-AEｹｰﾌﾞﾙ | 1.2 ㎜- 3C
| FEP内(PF･CD) | 7
ｍ
合成樹脂製可とう | 隠ぺい・埋込配管 16㎜
電線管 (PF単層) |  | 23
ｍ
合成樹脂製 | 埋込 1個用
ｽｲｯﾁﾎﾞｯｸｽ(ｶﾊﾞｰ付 |  | 9
) |  |  | 個
合成樹脂製 | 埋込 2個用
ｽｲｯﾁﾎﾞｯｸｽ(ｶﾊﾞｰ付 |  | 4
) |  |  | 個
呼出表示器 | 5窓用
1
台
ﾌﾞｻﾞｰ付廊下灯
4
個
復旧ﾎﾞﾀﾝ
4
個
呼出押釦 | 引き紐付き
5
個
計
新築-AE 細目別内訳 | [5 empty] | 231
屋内遊戯場 |  | 監視カメラ設備
名 称 | 摘 要 | 数 量 | 単位 | 単 価 | 金 額 | 備 考
EM-UTPｹｰﾌﾞﾙ | CAT6A 4P FEP内(PF･CD)
363
ｍ
合成樹脂製可とう | 隠ぺい・埋込配管 22㎜
電線管 (PF単層) |  | 245
ｍ
波付硬質合成 | (30)
樹脂管(難燃FEP) |  | 118
ｍ
合成樹脂製 | 中四角 浅型 D44
ｱｳﾄﾚｯﾄﾎﾞｯｸｽ(ｶﾊﾞｰ |  | 2
付) |  |  | 個
POE HUB
1
台
ﾈｯﾄﾜｰｸﾚｺｰﾀﾞ | ﾓﾆﾀ共
1
個
屋内ドーム型カメ | 固定レンズ付
ラ |  | 8
個
屋外ﾊｳｼﾞﾝｸﾞ一体 | 固定レンズ付
型カメラ |  | 4
個
ｶﾒﾗ用ﾎﾟｰﾙ | 基礎共
1
本
ﾌﾗｯｼｭﾌﾟﾚｰﾄ | 角型 ﾊﾄﾒ
(金属製) |  | 1
個
土工事 | L=82ｍ
1
式
計
新築-AE 細目別内訳 | [5 empty] | 232
屋内遊戯場 |  | 防犯・入退室管理設備 |  |  | 防犯
名 称 | 摘 要 | 数 量 | 単位 | 単 価 | 金 額 | 備 考
EM-FCPEE-Sｹｰﾌﾞﾙ | 0.9 ㎜- 3P
| FEP内(PF･CD) | 65
ｍ
合成樹脂製可とう | 隠ぺい・埋込配管 16㎜
電線管 (PF単層) |  | 65
ｍ
電気錠制御盤
1
個
計
新築-AE 細目別内訳 | [5 empty] | 233
屋内遊戯場 |  | 火災報知設備 |  |  | 自動火災報知
名 称 | 摘 要 | 数 量 | 単位 | 単 価 | 金 額 | 備 考
EM-HPｹｰﾌﾞﾙ | 1.2 ㎜- 2C
| ﾋﾟｯﾄ・天井 | 19
ｍ
EM-HPｹｰﾌﾞﾙ | 1.2 ㎜- 2C
| FEP内(PF･CD) | 15
ｍ
EM-HPｹｰﾌﾞﾙ | 1.2 ㎜- 4C
| ﾋﾟｯﾄ・天井 | 195
ｍ
EM-HPｹｰﾌﾞﾙ | 1.2 ㎜- 4C
| FEP内(PF･CD) | 6
ｍ
EM-HPｹｰﾌﾞﾙ | 1.2 ㎜- 5P
| ﾋﾟｯﾄ・天井 | 11
ｍ
EM-HPｹｰﾌﾞﾙ | 1.2 ㎜- 5P
| FEP内(PF･CD) | 97
ｍ
EM-HPｹｰﾌﾞﾙ | 1.2 ㎜- 10P
| FEP内(PF･CD) | 35
ｍ
合成樹脂製可とう | 隠ぺい・埋込配管 16㎜
電線管 (PF単層) |  | 8
ｍ
合成樹脂製可とう | 隠ぺい・埋込配管 22㎜
電線管 (PF単層) |  | 97
ｍ
合成樹脂製可とう | 隠ぺい・埋込配管 28㎜
電線管 (PF単層) |  | 35
ｍ
波付硬質合成 | (30)
樹脂管(難燃FEP) |  | 13
ｍ
副受信機
1
個
中継器盤 | 中板共
1
個
中継器 | ベル中継器
1
個
中継器 | 諸警報中継器
1
個
新築-AE 細目別内訳 | [5 empty] | 234
屋内遊戯場 |  | 火災報知設備 |  |  | 自動火災報知
名 称 | 摘 要 | 数 量 | 単位 | 単 価 | 金 額 | 備 考
中継器 | 移報用中継器
1
個
非常警報器具 | 屋外型
1
個
表示灯 | 消火栓ボックス組込
2
個
ﾍﾞﾙ | 消火栓ボックス組込
2
個
発信機 | 消火栓ボックス組込
2
個
感知器 | 光電ｱﾅﾛｸﾞ式 2種
36
個
事務所棟内 | データ書き換え費
受信機盤 |  | 1
式
火災報知 | R型
立会検査 |  | 1
１工事
土工事 | L=11.5ｍ
1
式
計
新築-AE 細目別内訳 | [5 empty] | 235
屋内遊戯場 |  | 構内配電線路 |  |  | 電力
名 称 | 摘 要 | 数 量 | 単位 | 単 価 | 金 額 | 備 考
600V耐燃性ﾎﾟﾘｴﾁﾚ | 14mm2
ﾝ絶縁電線(EM-IE) |  | 21
ｍ
EM-FP-Cｹｰﾌﾞﾙ | 38mm2- 3C ﾗｯｸ
22
ｍ
EM-FP-Cｹｰﾌﾞﾙ | 38mm2- 3C FEP内(PF･CD)
319
ｍ
EM-CETｹｰﾌﾞﾙ | 60mm2 管内
22
ｍ
EM-CETｹｰﾌﾞﾙ | 60mm2 ﾗｯｸ
26
ｍ
EM-CETｹｰﾌﾞﾙ | 60mm2 FEP内(PF･CD)
316
ｍ
EM-CETｹｰﾌﾞﾙ | 150mm2 管内
44
ｍ
EM-CETｹｰﾌﾞﾙ | 150mm2 ﾗｯｸ
43
ｍ
EM-CETｹｰﾌﾞﾙ | 150mm2 FEP内(PF･CD)
631
ｍ
耐衝撃性 | (16) 地中
硬質ﾋﾞﾆﾙ管(HIVE) |  | 11
ｍ
厚鋼電線管 | 露出配管 70㎜
(G) |  | 22
ｍ
厚鋼電線管 | 露出配管 92㎜
(G) |  | 44
ｍ
波付硬質合成 | (100)
樹脂管(難燃FEP) |  | 133
ｍ
既設キュービクル
改造費 |  | 1
面
配線接続費 | 3P225A以下
1
箇所
新築-AE 細目別内訳 | [5 empty] | 236
屋内遊戯場 |  | 構内配電線路 |  |  | 電力
名 称 | 摘 要 | 数 量 | 単位 | 単 価 | 金 額 | 備 考
配線接続費 | 3P100A以下
2
箇所
配線接続費 | 3P60A以下
1
箇所
ﾊﾝﾄﾞﾎｰﾙ | H1-9(R8K)
1
基
地中埋設標 | ｺﾝｸﾘｰﾄ製
1
個
防水鋳鉄管 | 75 600㎜ 片R 水切りつば付き
1
本
防水鋳鉄管 | 100 600㎜ 片R 水切りつば付き
3
本
接地極 | 900×900×1.5t(EP-0.9)
| - | 1
か所
接地極 | 14φ×1500L
| 単独打込 | 1
か所
接地極埋設標 | 黄銅板製
2
枚
土工事 | L=37ｍ
1
式
計
新築-AE 細目別内訳 | [5 empty] | 237
屋内遊戯場 |  | 構内通信線路 |  |  | 通信
名 称 | 摘 要 | 数 量 | 単位 | 単 価 | 金 額 | 備 考
600V耐燃性ﾎﾟﾘｴﾁﾚ | 14mm2
ﾝ絶縁電線(EM-IE) |  | 11
ｍ
EM-HPSｹｰﾌﾞﾙ | 1.2-1P
| ｺﾛｶﾞｼ | 11
ｍ
EM-HPSｹｰﾌﾞﾙ | 1.2-1P
| 管内 | 22
ｍ
EM-HPSｹｰﾌﾞﾙ | 1.2-1P
| ﾗｯｸ | 4
ｍ
EM-HPSｹｰﾌﾞﾙ | 1.2-1P
| FEP内(PF･CD) | 86
ｍ
EM-HPSｹｰﾌﾞﾙ | 1.2-2P
| ｺﾛｶﾞｼ | 11
ｍ
EM-HPSｹｰﾌﾞﾙ | 1.2-2P
| 管内 | 22
ｍ
EM-HPSｹｰﾌﾞﾙ | 1.2-2P
| ﾗｯｸ | 4
ｍ
EM-HPSｹｰﾌﾞﾙ | 1.2-2P
| FEP内(PF･CD) | 86
ｍ
EM-HPｹｰﾌﾞﾙ | 1.2 ㎜- 3P
| ﾋﾟｯﾄ・天井 | 11
ｍ
EM-HPｹｰﾌﾞﾙ | 1.2 ㎜- 3P
| 管内 | 22
ｍ
EM-HPｹｰﾌﾞﾙ | 1.2 ㎜- 3P
| ﾗｯｸ | 4
ｍ
EM-HPｹｰﾌﾞﾙ | 1.2 ㎜- 3P
| FEP内(PF･CD) | 86
ｍ
EM-HPｹｰﾌﾞﾙ | 1.2 ㎜- 5P
| ﾋﾟｯﾄ・天井 | 11
ｍ
EM-HPｹｰﾌﾞﾙ | 1.2 ㎜- 5P
| 管内 | 22
ｍ
新築-AE 細目別内訳 | [5 empty] | 238
屋内遊戯場 |  | 構内通信線路 |  |  | 通信
名 称 | 摘 要 | 数 量 | 単位 | 単 価 | 金 額 | 備 考
EM-HPｹｰﾌﾞﾙ | 1.2 ㎜- 5P
| ﾗｯｸ | 4
ｍ
EM-HPｹｰﾌﾞﾙ | 1.2 ㎜- 5P
| FEP内(PF･CD) | 86
ｍ
耐衝撃性 | (16) 地中
硬質ﾋﾞﾆﾙ管(HIVE) |  | 11
ｍ
厚鋼電線管 | 露出配管 92㎜
(G) |  | 132
ｍ
波付硬質合成 | (100)
樹脂管(難燃FEP) |  | 156
ｍ
ﾊﾝﾄﾞﾎｰﾙ | H1-9(R8K)
1
基
地中埋設標 | ｺﾝｸﾘｰﾄ製
1
個
防水鋳鉄管 | 100 600㎜ 片R 水切りつば付き
6
本
接地極 | 14φ×1500L
| 単独打込 | 1
か所
接地極埋設標 | 黄銅板製
1
枚
土工事 | L=26ｍ
1
式
計
新築-AE 細目別内訳 | [5 empty] | 239
第一守衛所まわり |  | 電灯設備 |  |  | 電灯分岐
名 称 | 摘 要 | 数 量 | 単位 | 単 価 | 金 額 | 備 考
EM-CEｹｰﾌﾞﾙ | 5.5mm2- 3C ﾋﾟｯﾄ・天井
71
ｍ
EM-CEｹｰﾌﾞﾙ | 5.5mm2- 3C 管内
9
ｍ
EM-CEｹｰﾌﾞﾙ | 5.5mm2- 3C FEP内(PF･CD)
46
ｍ
厚鋼電線管(GZ) | 露出配管 22㎜
9
ｍ
波付硬質合成 | (30)
樹脂管(難燃FEP) |  | 23
ｍ
ﾌﾟﾙﾎﾞｯｸｽ | SS100*100*50(WP-SUS)
1
個
ﾌﾟﾙﾎﾞｯｸｽ | SS300*200*200(WP-SUS)
| ｾﾊﾟ付 | 1
個
LED照明器具 | WP-1
1
個
貫通工事
1
式
土工事 | L=24m
| 弱電共 | 1
式
計
新築-AE 細目別内訳 | [5 empty] | 240
第一守衛所まわり |  | 弱電設備
名 称 | 摘 要 | 数 量 | 単位 | 単 価 | 金 額 | 備 考
EM-AEｹｰﾌﾞﾙ | 1.2 ㎜- 2C
| ﾋﾟｯﾄ・天井 | 6
ｍ
EM-AEｹｰﾌﾞﾙ | 1.2 ㎜- 2C
| 管内 | 2
ｍ
EM-AEｹｰﾌﾞﾙ | 1.2 ㎜- 2C
| FEP内(PF･CD) | 33
ｍ
EM-UTPｹｰﾌﾞﾙ | CAT6A 4P ﾋﾟｯﾄ・天井
6
ｍ
EM-UTPｹｰﾌﾞﾙ | CAT6A 4P 管内
4
ｍ
EM-UTPｹｰﾌﾞﾙ | CAT6A 4P FEP内(PF･CD)
33
ｍ
厚鋼電線管(GZ) | 露出配管 22㎜
13
ｍ
波付硬質合成 | (30)
樹脂管(難燃FEP) |  | 59
ｍ
ﾌﾟﾙﾎﾞｯｸｽ | SS100*100*50(WP-SUS)
1
個
ｲﾝﾀｰﾎﾝ | 親機、子機
1
個
監視カメラ | 固定レンズ付
再取付 | 取外し品再利用 | 1
個
計
新築-AM 細目別内訳 | [5 empty] | 241
屋内遊戯場 |  | 空気調和設備 |  |  | 機器設備
名 称 | 摘 要 | 数 量 | 単位 | 単 価 | 金 額 | 備 考
GHP-1 | GHPﾏﾙﾁ室外機 (25HP)
ｶﾞｽﾏﾙﾁﾊﾟｯｹｰｼﾞ | 冷房:71.0kw
ｴｱｺﾝ 室外機 | 暖房:80.0kw
【機器単体費】 | 室外機耐重塩害仕様
| 臭気低減機能付 | 1
| 分岐管,ﾌｨﾝｶﾞｰﾄﾞ,標準付属品一式 |  | 台
GHP-1-1 | 壁ﾋﾞﾙﾄｲﾝ形
ｶﾞｽﾏﾙﾁﾊﾟｯｹｰｼﾞ | 冷房:22.4kw
ｴｱｺﾝ 室内機 | 暖房:25.0kw
【機器単体費】 | ﾌｨﾙﾀｰ，防振架台，標準付属品一式
2
台
GHP-2 | GHPﾏﾙﾁ室外機 (30HP)
ｶﾞｽﾏﾙﾁﾊﾟｯｹｰｼﾞ | 冷房:85.0kw
ｴｱｺﾝ 室外機 | 暖房:95.0kw
【機器単体費】 | 室外機耐重塩害仕様
| 臭気低減機能付 | 1
| 分岐管,ﾌｨﾝｶﾞｰﾄﾞ,標準付属品一式 |  | 台
GHP-2-1 | 壁ﾋﾞﾙﾄｲﾝ形
ｶﾞｽﾏﾙﾁﾊﾟｯｹｰｼﾞ | 冷房:22.4kw
ｴｱｺﾝ 室内機 | 暖房:25.0kw
【機器単体費】 | ﾌｨﾙﾀｰ，防振架台，標準付属品一式
1
台
GHP-2-2 | 壁ﾋﾞﾙﾄｲﾝ形
ｶﾞｽﾏﾙﾁﾊﾟｯｹｰｼﾞ | 冷房:22.4kw
ｴｱｺﾝ 室内機 | 暖房:25.0kw
【機器単体費】 | ﾌｨﾙﾀｰ，防振架台，標準付属品一式
1
台
GHP-2-3 | 天井ｶｾｯﾄ1方向
ｶﾞｽﾏﾙﾁﾊﾟｯｹｰｼﾞ | 冷房:2.2kw
ｴｱｺﾝ 室内機 | 暖房:2.5kw
【機器単体費】 | 化粧ﾊﾟﾈﾙ，ﾌｨﾙﾀｰ，ﾄﾞﾚﾝｱｯﾌﾟ，
| 標準付属品一式 | 4
台
GHP-2-4 | 天井ｶｾｯﾄ4方向
ｶﾞｽﾏﾙﾁﾊﾟｯｹｰｼﾞ | 冷房:7.1kw
ｴｱｺﾝ 室内機 | 暖房:8.0kw
【機器単体費】 | 高湿度ｷｯﾄ，化粧ﾊﾟﾈﾙ，ﾌｨﾙﾀｰ，
| ﾄﾞﾚﾝｱｯﾌﾟ，標準付属品一式 | 1
台
GHP-2-5 | 天井ｶｾｯﾄ4方向
ｶﾞｽﾏﾙﾁﾊﾟｯｹｰｼﾞ | 冷房:4.5kw
ｴｱｺﾝ 室内機 | 暖房:5.0kw
新築-AM 細目別内訳 | [5 empty] | 242
屋内遊戯場 |  | 空気調和設備 |  |  | 機器設備
名 称 | 摘 要 | 数 量 | 単位 | 単 価 | 金 額 | 備 考
【機器単体費】 | 高湿度ｷｯﾄ，化粧ﾊﾟﾈﾙ，ﾌｨﾙﾀｰ，
| ﾄﾞﾚﾝｱｯﾌﾟ，標準付属品一式 | 1
台
CF-1 | 高天井用(首振型)
循環ﾌｧﾝ | 風量：420m3/h | 5
| 天井ｸﾞﾘﾙ,標準付属品一式 |  | 台
GS | ﾜｲﾔｰﾄﾞ式
GHP個別ｺﾝﾄﾛｰﾗｰ |  | 7
個
SC | ﾀｯﾁﾊﾟﾈﾙ式
GHP用集中ｺﾝﾄﾛｰﾗｰ |  | 1
個
CS | ﾜｲﾔｰﾄﾞ式
循環ﾌｧﾝｺﾝﾄﾛｰﾗｰ |  | 5
個
搬入据付費
1
式
計
新築-AM 細目別内訳 | [5 empty] | 243
屋内遊戯場 |  | 空気調和設備 |  |  | ダクト設備
名 称 | 摘 要 | 数 量 | 単位 | 単 価 | 金 額 | 備 考
ｽﾊﾟｲﾗﾙﾀﾞｸﾄ | ｲﾝｻｰﾄ有 250㎜
(低圧ﾀﾞｸﾄ) |  | 268
ｍ
共板ﾌﾗﾝｼﾞ | ｲﾝｻｰﾄ有 0.8mm(751～1200mm)
工法ﾀﾞｸﾄ |  | 5
(ｼｰﾙ有) |  |  | ㎡
共板ﾌﾗﾝｼﾞ | ｲﾝｻｰﾄ有 0.6mm(451～750mm)
工法ﾀﾞｸﾄ |  | 6
(ｼｰﾙ有) |  |  | ㎡
風量調節ﾀﾞﾝﾊﾟｰ | 430 270
4
個
ﾕﾆﾊﾞｰｻﾙ形吹出口 | VHS 450 450 結露防止型
20
個
ｽﾘｯﾄ形吸込口 | HS 500 1400
4
個
たわみ継手
1
式
ﾁｬﾝﾊﾞｰ類
1
式
制気口ﾎﾞｯｸｽ類
1
式
保温工事
1
式
計
新築-AM 細目別内訳 | [5 empty] | 244
屋内遊戯場 |  | 空気調和設備 |  |  | 配管設備
名 称 | 摘 要 | 数 量 | 単位 | 単 価 | 金 額 | 備 考
冷媒用 | 6.35外径( 1/4B) 液管
断熱材被覆銅管 | 厚10mm以上 | 17
ｍ
冷媒用 | 9.52外径( 3/8B) 液管
断熱材被覆銅管 | 厚10mm以上 | 112
ｍ
冷媒用 | 19.05外径( 3/4B) 液管
断熱材被覆銅管 | 厚10mm以上 | 22
ｍ
冷媒用 | 12.7 外径( 1/2B) ｶﾞｽ管
断熱材被覆銅管 | 厚20mm以上 | 17
ｍ
冷媒用 | 15.88外径( 5/8B) ｶﾞｽ管
断熱材被覆銅管 | 厚20mm以上 | 7
ｍ
冷媒用 | 19.05外径( 3/4B) ｶﾞｽ管
断熱材被覆銅管 | 厚20mm以上 | 80
ｍ
冷媒用 | 22.22外径( 7/8B) ｶﾞｽ管
断熱材被覆銅管 | 厚20mm以上 | 25
ｍ
冷媒用 | 31.75外径(1 1/4B) ｶﾞｽ管
断熱材被覆銅管 | 厚20mm以上 | 22
ｍ
排水・硬質ﾎﾟﾘ | 地中配管 40A
塩化ﾋﾞﾆﾙ管 |  | 17
(VP) |  |  | ｍ
排水・硬質ﾎﾟﾘ | 屋内一般 40A
塩化ﾋﾞﾆﾙ管 |  | 28
(VP) |  |  | ｍ
排水・硬質ﾎﾟﾘ | 屋内一般 25A
塩化ﾋﾞﾆﾙ管 |  | 32
(VP) |  |  | ｍ
排水・硬質ﾎﾟﾘ | 屋内一般 20A
塩化ﾋﾞﾆﾙ管 |  | 2
(VP) |  |  | ｍ
間接排水口 | 100A
8
個
配管用防虫網 | 100A
4
個
ﾄﾞﾚﾝ逆止弁 | 40A
1
個
新築-AM 細目別内訳 | [5 empty] | 245
屋内遊戯場 |  | 空気調和設備 |  |  | 配管設備
名 称 | 摘 要 | 数 量 | 単位 | 単 価 | 金 額 | 備 考
配線工事 | 渡り配線
1
式
配線工事 | 集中ﾘﾓｺﾝ線
1
式
配線工事 | 個別ﾘﾓｺﾝ線
1
式
配線工事 | 循環ﾌｧﾝﾘﾓｺﾝ線
1
式
保温工事
1
式
土工事
1
式
形鋼振れ止め支持
1
式
計
新築-AM 細目別内訳 | [5 empty] | 246
屋内遊戯場 |  | 空気調和設備 |  |  | 総合調整
名 称 | 摘 要 | 数 量 | 単位 | 単 価 | 金 額 | 備 考
総合調整費
1
式
計
新築-AM 細目別内訳 | [5 empty] | 247
屋内遊戯場 |  | 換気設備 |  |  | 機器設備
名 称 | 摘 要 | 数 量 | 単位 | 単 価 | 金 額 | 備 考
HEU-1 | 天井隠蔽形（DCﾏｲｺﾝ）
全熱交換器 | 250Φ 900m3/h 260Pa
(24h) | 自動換気切替機能付
CO2ｾﾝｻｰ付
| 防振吊金具，標準付属品一式 | 5
台
HEU-2 | 天井ｶｾｯﾄ形（ﾏｲｺﾝ）
全熱交換器 | 200Φ 300m3/h 100Pa
(24h) | 自動換気切替機能付
天井ﾊﾟﾈﾙ
| 防振吊金具，標準付属品一式 | 1
台
HEU-3 | 天井ｶｾｯﾄ形（ﾏｲｺﾝ）
全熱交換器 | 200Φ 300m3/h 100Pa
(24h) | 自動換気切替機能付
天井ﾊﾟﾈﾙ
| 防振吊金具，標準付属品一式 | 1
台
HS | ﾜｲﾔｰﾄﾞ式
全熱交換器ﾘﾓｺﾝ |  | 7
個
SC | ﾀｯﾁﾊﾟﾈﾙ式
全熱交換器 |  | 1
集中ﾘﾓｺﾝ |  |  | 個
FE-1 | 天井埋込形
換気扇 | 150Φ 180m3/h 100Pa | 1
| 防振吊金具，標準付属品一式 |  | 台
FE-2 | 天吊埋込消音形
ｽﾄﾚｰﾄｼﾛｯｺﾌｧﾝ | 200Φ 510m3/h 200Pa | 1
| 防振吊金具，標準付属品一式 |  | 台
FE-3 | 天吊埋込消音形
ｽﾄﾚｰﾄｼﾛｯｺﾌｧﾝ | 200Φ 630m3/h 200Pa | 1
| 防振吊金具，標準付属品一式 |  | 台
FE-4 | 天井埋込形
換気扇 | 150Φ 240m3/h 80Pa | 1
| 防振吊金具，標準付属品一式 |  | 台
FE-5 | 天井埋込形
換気扇 | 100Φ 130m3/h 50Pa | 1
| 防振吊金具，標準付属品一式 |  | 台
FE-6 | 天井埋込形
換気扇 | 150Φ 220m3/h 80Pa | 1
| 防振吊金具，標準付属品一式 |  | 台
搬入据付費
1
式
新築-AM 細目別内訳 | [5 empty] | 248
屋内遊戯場 |  | 換気設備 |  |  | 機器設備
名 称 | 摘 要 | 数 量 | 単位 | 単 価 | 金 額 | 備 考
計
新築-AM 細目別内訳 | [5 empty] | 249
屋内遊戯場 |  | 換気設備 |  |  | ダクト設備
名 称 | 摘 要 | 数 量 | 単位 | 単 価 | 金 額 | 備 考
ｽﾊﾟｲﾗﾙﾀﾞｸﾄ | ｲﾝｻｰﾄ有 250㎜
(低圧ﾀﾞｸﾄ) |  | 233
ｍ
ｽﾊﾟｲﾗﾙﾀﾞｸﾄ | ｲﾝｻｰﾄ有 200㎜
(低圧ﾀﾞｸﾄ) |  | 41
ｍ
ｽﾊﾟｲﾗﾙﾀﾞｸﾄ | ｲﾝｻｰﾄ有 150㎜
(低圧ﾀﾞｸﾄ) |  | 48
ｍ
ｽﾊﾟｲﾗﾙﾀﾞｸﾄ | ｲﾝｻｰﾄ有 100㎜
(低圧ﾀﾞｸﾄ) |  | 8
ｍ
丸形 風量調節 | 200φ
ﾀﾞﾝﾊﾟｰ |  | 2
個
ﾍﾞﾝﾄｷｬｯﾌﾟ | 深型ｽﾃﾝﾚｽ製(ｶﾞﾗﾘ付) 250φ
| 指定色塗装 | 5
個
ﾍﾞﾝﾄｷｬｯﾌﾟ | 深型ｽﾃﾝﾚｽ製(ｶﾞﾗﾘ付) 200φ
| 指定色塗装 | 4
個
ﾍﾞﾝﾄｷｬｯﾌﾟ | 深型ｽﾃﾝﾚｽ製(ｶﾞﾗﾘ付) 150φ
| 指定色塗装 | 3
個
ﾍﾞﾝﾄｷｬｯﾌﾟ | 深型ｽﾃﾝﾚｽ製(ｶﾞﾗﾘ付) 100φ
| 指定色塗装 | 1
個
ﾍﾞﾝﾄｷｬｯﾌﾟ | 深型ｽﾃﾝﾚｽ製(網付) 250φ
| 指定色塗装 | 6
個
ﾍﾞﾝﾄｷｬｯﾌﾟ | 深型ｽﾃﾝﾚｽ製(網付) 200φ
| 指定色塗装 | 3
個
ﾍﾞﾝﾄｷｬｯﾌﾟ | 深型ｽﾃﾝﾚｽ製(網付) 150φ
| 指定色塗装 | 4
個
ﾕﾆﾊﾞｰｻﾙ形吹出口 | VHS 300 300
2
個
ﾕﾆﾊﾞｰｻﾙ形吹出口 | VHS 200 200
3
個
ﾕﾆﾊﾞｰｻﾙ形吹出口 | VHS 150 150
1
個
新築-AM 細目別内訳 | [5 empty] | 250
屋内遊戯場 |  | 換気設備 |  |  | ダクト設備
名 称 | 摘 要 | 数 量 | 単位 | 単 価 | 金 額 | 備 考
ｽﾘｯﾄ形吸込口 | HS 450 450
5
個
ｽﾘｯﾄ形吸込口 | HS 150 150
10
個
ﾉｽﾞﾙ形吹出口 | 250φ
5
個
制気口ﾎﾞｯｸｽ類
1
式
配線工事 | 集中ﾘﾓｺﾝ線
1
式
配線工事 | 個別ﾘﾓｺﾝ線
1
式
保温工事
1
式
計
新築-AM 細目別内訳 | [5 empty] | 251
屋内遊戯場 |  | 換気設備 |  |  | 総合調整
名 称 | 摘 要 | 数 量 | 単位 | 単 価 | 金 額 | 備 考
総合調整費
1
式
計
新築-AM 細目別内訳 | [5 empty] | 252
屋内遊戯場 |  | 衛生器具設備
名 称 | 摘 要 | 数 量 | 単位 | 単 価 | 金 額 | 備 考
WHE-1 | 先止式貯湯式 12.0L
電気温水器 |  | 1
台
洋風大便器 | ﾀﾝｸ式(床置)､棚付二連紙巻器
5
組
洗浄便座 | 蓋付洗浄便座(貯湯式)､ｴｺﾘﾓｺﾝ
5
組
洗浄便座 | 蓋無洗浄便座(貯湯式)､ｴｺﾘﾓｺﾝ
1
組
ｺﾝﾊﾟｸﾄﾄｲﾚﾊﾟｯｸ | 床置大便器,側板,汚物流し,洗面器,
右勝手,手洗器,汚物入れ,背もたれ,
水石鹸入れ,跳上手摺り,L型手摺り,
停電時洗浄ﾚﾊﾞｰ
1
組
小便器 | 壁掛壁排水自動洗浄小便器
| (低ﾘｯﾌﾟ) | 2
組
幼児用小便器 | 壁掛壁排水小便器(ｸﾞﾘｯﾌﾟ付)､
| 自動ﾌﾗｯｼｭﾊﾞﾙﾌﾞ | 2
組
幼児用大便器 | 床置き大便器､
| 暖房便座､棚付二連紙巻器 | 2
組
洗面器 | はめ込み洗面器､自動水栓､
| 排水金具共 | 4
個
洗面器 | 壁掛洗面器､自動水栓､排水金具共
2
個
掃除流し | 掃除流し､送り座付横水栓､
| ﾊﾞｯｸﾊﾝｶﾞｰ､排水金具共 | 2
組
掃除用流し | 小物収納ﾊﾟﾈﾙ
ｾｯﾄｱｸｾｻﾘｰ |  | 2
個
L型手すり | L型 L=700 前出120mm
| 固定金具共 | 2
個
ﾊﾝﾄﾞﾄﾞﾗｲﾔｰ | 高速ﾀｲﾌﾟ
2
台
新築-AM 細目別内訳 | [5 empty] | 253
屋内遊戯場 |  | 衛生器具設備
名 称 | 摘 要 | 数 量 | 単位 | 単 価 | 金 額 | 備 考
ﾁｬｰﾑﾎﾞｯｸｽ | 容量6.0L
7
個
ﾌｯｸ | ﾀﾞﾌﾞﾙﾌｯｸ
7
個
洗濯ﾊﾟﾝ | 樹脂製(740ｻｲｽﾞ)､排水ﾄﾗｯﾌﾟ
1
組
洗濯水栓 | 洗濯機用横水栓（緊急止水付）
1
個
化粧鏡 | 耐食鏡 600×900
9
枚
散水栓 | ｷｰ式散水栓､散水栓ﾎﾞｯｸｽ(鍵付)
1
個
横水栓 | 万能ﾎｰﾑ水栓(ﾌﾞﾗｳﾝ)
4
個
計
新築-AM 細目別内訳 | [5 empty] | 254
屋内遊戯場 |  | 給水設備
名 称 | 摘 要 | 数 量 | 単位 | 単 価 | 金 額 | 備 考
高密度ﾎﾟﾘｴﾁﾚﾝ管 | 地中配管 40A
(HPPE) |  | 4
ｍ
高密度ﾎﾟﾘｴﾁﾚﾝ管 | 地中配管 25A
(HPPE) |  | 2
ｍ
高密度ﾎﾟﾘｴﾁﾚﾝ管 | 地中配管 20A
(HPPE) |  | 4
ｍ
高密度ﾎﾟﾘｴﾁﾚﾝ管 | ﾊﾞﾙﾌﾞ～屋内
(HPPE)継手 |  | 1
式
給水・一般配管用 | 圧縮・ﾌﾟﾚｽ～拡管式
ｽﾃﾝﾚｽ鋼鋼管 | 機械室・便所 40SU | 10
ｍ
給水・一般配管用 | 圧縮・ﾌﾟﾚｽ～拡管式
ｽﾃﾝﾚｽ鋼鋼管 | 機械室・便所 25SU | 11
ｍ
給水・一般配管用 | 圧縮・ﾌﾟﾚｽ～拡管式
ｽﾃﾝﾚｽ鋼鋼管 | 機械室・便所 20SU | 54
ｍ
保温工事
1
式
土工事
1
式
ｽﾘｰﾌﾞ費
1
式
計
新築-AM 細目別内訳 | [5 empty] | 255
屋内遊戯場 |  | 排水設備
名 称 | 摘 要 | 数 量 | 単位 | 単 価 | 金 額 | 備 考
排水・硬質ﾎﾟﾘ | 機械室・便所 100A
塩化ﾋﾞﾆﾙ管 |  | 22
(VP) |  |  | ｍ
排水・硬質ﾎﾟﾘ | 機械室・便所 75A
塩化ﾋﾞﾆﾙ管 |  | 30
(VP) |  |  | ｍ
排水・硬質ﾎﾟﾘ | 機械室・便所 65A
塩化ﾋﾞﾆﾙ管 |  | 6
(VP) |  |  | ｍ
排水・硬質ﾎﾟﾘ | 機械室・便所 50A
塩化ﾋﾞﾆﾙ管 |  | 18
(VP) |  |  | ｍ
排水・硬質ﾎﾟﾘ | 機械室・便所 40A
塩化ﾋﾞﾆﾙ管 |  | 13
(VP) |  |  | ｍ
通気・硬質ﾎﾟﾘ | 機械室・便所 75A
塩化ﾋﾞﾆﾙ管 |  | 48
(VP) |  |  | ｍ
通気・硬質ﾎﾟﾘ | 機械室・便所 50A
塩化ﾋﾞﾆﾙ管 |  | 21
(VP) |  |  | ｍ
床上掃除口 | COA 100A
(非防水形) |  | 4
個
床上掃除口 | COA 80A
(非防水形) |  | 6
個
床上掃除口 | COA 65A
(非防水形) |  | 2
個
床上掃除口 | COA 50A
(非防水形) |  | 4
個
通気金物 | VC75 SUS深型ﾌｰﾄﾞ防虫網付
| 指定色塗装 | 2
個
土工事
1
式
形鋼振れ止め支持
1
式
ｽﾘｰﾌﾞ費
1
式
新築-AM 細目別内訳 | [5 empty] | 256
屋内遊戯場 |  | 排水設備
名 称 | 摘 要 | 数 量 | 単位 | 単 価 | 金 額 | 備 考
計
新築-AM 細目別内訳 | [5 empty] | 257
屋内遊戯場 |  | 消火設備 |  |  | 屋内消火栓設備
名 称 | 摘 要 | 数 量 | 単位 | 単 価 | 金 額 | 備 考
FT-1 | ｽﾃﾝﾚｽ水槽一体型(ﾎﾟﾝﾌﾟ室付)
消火水槽 | 2.0m×3.5m×2.0mH
FP-1
消火ﾎﾟﾝﾌﾟ | 広範囲2号消火栓ﾎﾟﾝﾌﾟﾕﾆｯﾄ
FP-2 | 50Φ×40Φ×180L/min
消火補助ﾎﾟﾝﾌﾟ | 5.5kw
| 補助加圧ﾎﾟﾝﾌﾟﾕﾆｯﾄ | 1
| 15Φ×21L/min |  | 台
屋内2号消火栓箱 | 開閉弁、ﾉｽﾞﾙﾎｰｽ(30m)、ﾎｰｽ収納装
(総合形) | 置 | 2
組
青銅仕切弁 | 10K(ねじ) 15A
1
個
青銅逆止弁 | 10K(ねじ・ｽｲﾝｸﾞ) 15A
1
個
ﾌﾚｷｼﾌﾞﾙｼﾞｮｲﾝﾄ | ﾍﾞﾛｰｽﾞ形 15A
1
個
消火・塩ﾋﾞ | ねじ接合 地中配管 40A
被覆鋼管 |  | 6
(SGP-VS) |  |  | ｍ
消火・配管用 | ねじ接合
炭素鋼鋼管(白) | 屋内一般 40A | 8
ｍ
消火・配管用 | ねじ接合
炭素鋼鋼管(白) | 機械室・便所 40A | 4
ｍ
消火・配管用 | ねじ接合
炭素鋼鋼管(白) | 屋内一般 25A | 22
ｍ
消火・配管用 | ねじ接合
炭素鋼鋼管(白) | 機械室・便所 15A | 3
ｍ
搬入据付費
1
式
保温工事
1
式
土工事
1
式
新築-AM 細目別内訳 | [5 empty] | 258
屋内遊戯場 |  | 消火設備 |  |  | 屋内消火栓設備
名 称 | 摘 要 | 数 量 | 単位 | 単 価 | 金 額 | 備 考
ｽﾘｰﾌﾞ費
1
式
計
新築-AM 細目別内訳 | [5 empty] | 259
屋外 |  | 給水設備
名 称 | 摘 要 | 数 量 | 単位 | 単 価 | 金 額 | 備 考
高密度ﾎﾟﾘｴﾁﾚﾝ管 | 地中配管 40A
(HPPE) |  | 22
ｍ
高密度ﾎﾟﾘｴﾁﾚﾝ管 | 地中配管 25A
(HPPE) |  | 17
ｍ
高密度ﾎﾟﾘｴﾁﾚﾝ管 | 地中配管 20A
(HPPE) |  | 60
ｍ
高密度ﾎﾟﾘｴﾁﾚﾝ管 | 屋外 新築部
(HPPE)継手 |  | 1
式
給水・一般配管用 | 圧縮・ﾌﾟﾚｽ～拡管式
ｽﾃﾝﾚｽ鋼鋼管 | 屋内一般 20SU | 9
ｍ
青銅仕切弁 | 10K(ねじ) 40A
4
個
青銅仕切弁 | 10K(ねじ) 25A
1
個
青銅仕切弁 | 10K(ねじ) 20A
7
個
青銅逆止弁 | 10K(ねじ・ｽｲﾝｸﾞ) 40A
1
個
弁桝 | 機 械 ﾊﾞｯｸﾎｳ0.45m3 VC-3( 700H)
| 耐荷重蓋T-25 | 3
組
弁桝 | 機 械 ﾊﾞｯｸﾎｳ0.45m3 VC-2( 850H)
2
組
弁桝 | 機 械 ﾊﾞｯｸﾎｳ0.45m3 VC-P( 550H)
6
組
ﾌﾚｷｼﾌﾞﾙｼﾞｮｲﾝﾄ | ﾍﾞﾛｰｽﾞ形 20A
2
個
直読式量水器 | 40A
(乾式ﾃﾞｼﾞﾀﾙ式) |  | 1
個
量水器桝 | 機 械 ﾊﾞｯｸﾎｳ0.45m3 MC-2( 750H)
1
組
新築-AM 細目別内訳 | [5 empty] | 260
屋外 |  | 給水設備
名 称 | 摘 要 | 数 量 | 単位 | 単 価 | 金 額 | 備 考
地中埋設標 | 鉄製
12
個
地中埋設標 | ｺﾝｸﾘｰﾄ製
4
個
埋設標識ﾃｰﾌﾟ | 150幅
99
ｍ
保温工事
1
式
土工事
1
式
計
新築-AM 細目別内訳 | [5 empty] | 261
屋外 |  | 排水設備
名 称 | 摘 要 | 数 量 | 単位 | 単 価 | 金 額 | 備 考
排水・硬質ﾎﾟﾘ | 地中配管 200A
塩化ﾋﾞﾆﾙ管 |  | 57
(VP) |  |  | ｍ
排水・硬質ﾎﾟﾘ | 地中配管 150A
塩化ﾋﾞﾆﾙ管 |  | 2
(VP) |  |  | ｍ
排水・硬質ﾎﾟﾘ | 地中配管 125A
塩化ﾋﾞﾆﾙ管 |  | 5
(VP) |  |  | ｍ
排水・硬質ﾎﾟﾘ | 地中配管 100A
塩化ﾋﾞﾆﾙ管 |  | 62
(VP) |  |  | ｍ
排水・硬質ﾎﾟﾘ | 地中配管 75A
塩化ﾋﾞﾆﾙ管 |  | 1
(VP) |  |  | ｍ
排水・硬質ﾎﾟﾘ | 地中配管 50A
塩化ﾋﾞﾆﾙ管 |  | 1
(VP) |  |  | ｍ
排水・硬質ﾎﾟﾘ | 地中配管 40A
塩化ﾋﾞﾆﾙ管 |  | 3
(VP) |  |  | ｍ
排水・硬質ﾎﾟﾘ | 地中配管 20A
塩化ﾋﾞﾆﾙ管 |  | 2
(VP) |  |  | ｍ
排水目皿 | D金具 50A
4
個
間接排水口 | 100A
1
個
間接排水口 | 50A
1
個
青銅仕切弁 | 5K(ねじ) 40A
1
個
A 小口径桝 | 桝径200Φ 排水管200
| 90L 塩ﾋﾞ蓋 | 1
| 桝深さ1,180 |  | 組
B 小口径桝 | 桝径300Φ 排水管200
| 90Y 塩ﾋﾞ蓋 | 1
| 桝深さ1,245 |  | 組
B-1 小口径桝 | 桝径150Φ 排水管100
（ため桝） | UT 鋳鉄蓋 | 1
| 桝深さ700 |  | 組
新築-AM 細目別内訳 | [5 empty] | 262
屋外 |  | 排水設備
名 称 | 摘 要 | 数 量 | 単位 | 単 価 | 金 額 | 備 考
B-2 小口径桝 | 桝径150Φ 排水管100
（ため桝） | 90Y 塩ﾋﾞ蓋 | 1
| 桝深さ615 |  | 組
B-3 小口径桝 | 桝径150Φ 排水管100
（ため桝） | 90Y 塩ﾋﾞ蓋 | 1
| 桝深さ605 |  | 組
B-4 小口径桝 | 桝径150Φ 排水管100
（ため桝） | 90Y 塩ﾋﾞ蓋 | 1
| 桝深さ595 |  | 組
B-5 小口径桝 | 桝径150Φ 排水管100
（ため桝） | 90L 塩ﾋﾞ蓋 | 1
| 桝深さ585 |  | 組
C 小口径桝 | 桝径200Φ 排水管200
| 90Y 鋳鉄蓋 | 1
| 桝深さ890 |  | 組
D 小口径桝 | 桝径300Φ 排水管200
| ST 鋳鉄蓋 | 1
| 桝深さ1,600 |  | 組
E 小口径桝 | 桝径200Φ 排水管200
| 45L 鋳鉄蓋 | 1
| 桝深さ1,155 |  | 組
E-1 小口径桝 | 桝径200Φ 排水管200
（ため桝） | 45L 鋳鉄蓋 | 1
| 桝深さ1,170 |  | 組
1 小口径桝 | 桝径200Φ 排水管100
| 90L 鋳鉄蓋 | 1
| 桝深さ900 |  | 組
2 小口径桝 | 桝径200Φ 排水管100
| 90Y 鋳鉄蓋 | 1
| 桝深さ925 |  | 組
3 小口径桝 | 桝径200Φ 排水管100
| 90Y 鋳鉄蓋 | 1
| 桝深さ935 |  | 組
4 小口径桝 | 桝径200Φ 排水管100
| 90Y 鋳鉄蓋 | 1
| 桝深さ995 |  | 組
5 小口径桝 | 桝径200Φ 排水管100
| 90Y 鋳鉄蓋 | 1
| 桝深さ1,040 |  | 組
6 小口径桝 | 桝径200Φ 排水管100
| 90Y 鋳鉄蓋 | 1
| 桝深さ1,050 |  | 組
7 小口径桝 | 桝径200Φ 排水管100
| 90Y 鋳鉄蓋 | 1
| 桝深さ1,080 |  | 組
新築-AM 細目別内訳 | [5 empty] | 263
屋外 |  | 排水設備
名 称 | 摘 要 | 数 量 | 単位 | 単 価 | 金 額 | 備 考
8 小口径桝 | 桝径200Φ 排水管100
| 90Y 鋳鉄蓋 | 1
| 桝深さ1,090 |  | 組
9 小口径桝 | 桝径200Φ 排水管100
| 90Y 鋳鉄蓋 | 1
| 桝深さ1,115 |  | 組
10 小口径桝 | 桝径200Φ 排水管100
| 45L 防護ﾊｯﾄ(T-25) | 1
| 桝深さ1,090 |  | 組
配管切断接続
1
式
土工事 | 機械回送費共
1
式
計
新築-AM 細目別内訳 | [5 empty] | 264
屋外 |  | ガス設備 |  |  | 都市ガス設備
名 称 | 摘 要 | 数 量 | 単位 | 単 価 | 金 額 | 備 考
ガス設備
1
式
計
切り回し-C 細目別内訳 | [5 empty] | 265
ｶﾞﾊﾞﾅ庫 |  | 直接仮設
名 称 | 摘 要 | 数 量 | 単位 | 単 価 | 金 額 | 備 考
遣方
1
式
墨出し
1
式
養生
1
式
整理清掃後片付け
1
式
計
切り回し-C 細目別内訳 | [5 empty] | 266
ｶﾞﾊﾞﾅ庫 |  | 土工
名 称 | 摘 要 | 数 量 | 単位 | 単 価 | 金 額 | 備 考
根切り
1
式
埋戻し
1
式
土工機械運搬
1
式
計
切り回し-C 細目別内訳 | [5 empty] | 267
ｶﾞﾊﾞﾅ庫 |  | 地業
名 称 | 摘 要 | 数 量 | 単位 | 単 価 | 金 額 | 備 考
砂利地業 | 再生ｸﾗｯｼｬﾗﾝ
0.5
ｍ3
捨てｺﾝｸﾘｰﾄ地業 | FC18 S15
| 材工共 人力打設 | 0.3
ｍ3
計
切り回し-C 細目別内訳 | [5 empty] | 268
ｶﾞﾊﾞﾅ庫 |  | 鉄筋
名 称 | 摘 要 | 数 量 | 単位 | 単 価 | 金 額 | 備 考
異形鉄筋 | D10
(SD295) |  | 0.1
ｔ
異形鉄筋 | D13
(SD295) |  | 0.1
ｔ
鉄筋加工組立 | 小型構造物
| - - | 0.1
ｔ
鉄筋運搬費 | 4ｔ車 30㎞程度
0.1
ｔ
計
切り回し-C 細目別内訳 | [5 empty] | 269
ｶﾞﾊﾞﾅ庫 |  | コンクリート
名 称 | 摘 要 | 数 量 | 単位 | 単 価 | 金 額 | 備 考
普通ｺﾝｸﾘｰﾄ | 基礎部
| FC24 S15 | 0.9
ｍ3
ｺﾝｸﾘｰﾄ打設手間
1
式
構造体強度補正
1
式
計
切り回し-C 細目別内訳 | [5 empty] | 270
ｶﾞﾊﾞﾅ庫 |  | 型枠
名 称 | 摘 要 | 数 量 | 単位 | 単 価 | 金 額 | 備 考
型枠 | 小型構造物用型枠
| 擁壁、囲障の基礎等 - | 2.4
| - |  | ㎡
型枠運搬費 | 4ｔ車 30㎞程度 往復
2.4
㎡
計
切り回し-C 細目別内訳 | [5 empty] | 271
ｶﾞﾊﾞﾅ庫 |  | 左官
名 称 | 摘 要 | 数 量 | 単位 | 単 価 | 金 額 | 備 考
床ｺﾝｸﾘｰﾄ直均し | 金ごて 直均し仕上げ
仕上げ |  | 4
㎡
計
切り回し-C 細目別内訳 | [5 empty] | 272
囲障 |  | 囲障
名 称 | 摘 要 | 数 量 | 単位 | 単 価 | 金 額 | 備 考
目隠しﾌｪﾝｽ | H1200
6
ｍ
目隠しﾌｪﾝｽ門扉 | W2000×H1200
1
か所
目隠しﾌｪﾝｽ基礎 | □250×H200
1
か所
目隠しﾌｪﾝｽ基礎 | □300×H600
2
か所
目隠しﾌｪﾝｽ基礎 | □450×H650
2
か所
既存ﾌｪﾝｽ支柱 | H1800
取替え |  | 2
か所
目隠しﾌｪﾝｽ | H1760
仮撤去・復旧 |  | 4
ｍ
根切り
1
式
埋戻し
1
式
土工機械運搬
1
式
建設発生土運搬
0.6
ｍ3
建設発生土処分
0.6
ｍ3
計
切り回し-C 細目別内訳 | [5 empty] | 273
構内舗装 |  | 構内舗装
名 称 | 摘 要 | 数 量 | 単位 | 単 価 | 金 額 | 備 考
直接仮設
1
式
ｱｽﾌｧﾙﾄ舗装 | t50
(車道) | (砕石t100/路盤材t150)共 | 1,002
㎡
ｶﾗｰｱｽﾌｧﾙﾄ舗装 | t30
(歩道・水色) | 路盤材t100共 | 16.8
㎡
ｱｽﾌｧﾙﾄ舗装 | t50
(車道) |  | 1,002
仮復旧 |  |  | ㎡
ｱｽﾌｧﾙﾄ舗装 | t30
(歩道) |  | 16.8
仮復旧 |  |  | ㎡
ﾗｲﾝ引き | ｱｽﾌｧﾙﾄ舗装撤去部
1
式
根切り
1
式
埋戻し
1
式
土工機械運搬
1
式
舗装機械運搬
1
式
建設発生土運搬
252
ｍ3
建設発生土処分
252
ｍ3
計
切り回し-C 細目別内訳 | [5 empty] | 274
屋外排水 |  | 屋外排水
名 称 | 摘 要 | 数 量 | 単位 | 単 価 | 金 額 | 備 考
U形側溝
仮撤去・復旧 |  | 3.2
ｍ
L形側溝
仮撤去・復旧 |  | 2.4
ｍ
計
切り回し-C 細目別内訳 | [5 empty] | 275
植栽 |  | 植栽
名 称 | 摘 要 | 数 量 | 単位 | 単 価 | 金 額 | 備 考
芝生
46.4
㎡
芝生仮復旧
46.4
㎡
根切り
1
式
埋戻し
1
式
土工機械運搬
1
式
計
切り回し-C 細目別内訳 | [5 empty] | 276
とりこわし |  | とりこわし
名 称 | 摘 要 | 数 量 | 単位 | 単 価 | 金 額 | 備 考
ｶｯﾀｰ入れ | ｱｽﾌｧﾙﾄ面
987
ｍ
ｱｽﾌｧﾙﾄ舗装(車道) | t50
撤去 |  | 2,004
㎡
ｱｽﾌｧﾙﾄ舗装(歩道) | t30
撤去 |  | 33.6
㎡
芝生撤去
92.7
㎡
地業解体 | 集積共
911
ｍ3
計
切り回し-C 細目別内訳 | [5 empty] | 277
発生材処理 |  | 発生材処理 |  |  | 運搬
名 称 | 摘 要 | 数 量 | 単位 | 単 価 | 金 額 | 備 考
建設発生土運搬
71.7
ｍ3
発生材積込み
1
式
（運搬）
とりこわし | ﾀﾞﾝﾌﾟﾄﾗｯｸ 10t積級
発生材運搬 | ﾊﾞｯｸﾎｳ0.8m3 無筋ｺﾝｸﾘｰﾄ類 | 2.9
| DID区間有り 31.5㎞以下 |  | ｍ3
とりこわし | ﾀﾞﾝﾌﾟﾄﾗｯｸ 2t積級
発生材運搬 | ﾊﾞｯｸﾎｳ0.13m3 伐採木 | 0.5
| DID区間有り 24.0㎞以下 |  | ｍ3
とりこわし | ﾀﾞﾝﾌﾟﾄﾗｯｸ 10t積級
発生材運搬 | ﾊﾞｯｸﾎｳ0.8m3 廃ﾌﾟﾗ | 7.8
| DID区間有り 5.0㎞以下 |  | ｍ3
とりこわし | ﾀﾞﾝﾌﾟﾄﾗｯｸ 10t積級
発生材運搬 | ﾊﾞｯｸﾎｳ0.8m3 ｱｽﾌｧﾙﾄ | 21
| DID区間有り 31.5㎞以下 |  | 台
とりこわし | ﾀﾞﾝﾌﾟﾄﾗｯｸ 10t積級
発生材運搬 | ﾊﾞｯｸﾎｳ0.8m3 砕石 | 252
| DID区間有り 19.5㎞以下 |  | ｍ3
計
切り回し-C 細目別内訳 | [5 empty] | 278
発生材処理 |  | 発生材処理 |  |  | 処分
名 称 | 摘 要 | 数 量 | 単位 | 単 価 | 金 額 | 備 考
建設発生土処分
71.7
ｍ3
発生材処分 | 無筋ｺﾝｸﾘｰﾄ類 10t車
| 中間 | 1
台
発生材処分 | 伐採木 2t車
| 中間 | 0.3
ｔ
発生材処分 | 廃ﾌﾟﾗ 10t車
| 中間 | 2.4
ｔ
発生材処分 | ｱｽﾌｧﾙﾄ 10t車
| 中間 | 21
台
発生材処分 | 砕石 10t車
| 最終 | 378
ｔ
産廃税
378
ｔ
ｽｸﾗｯﾌﾟ控除
1
式
計
切り回し-CE 細目別内訳 | [5 empty] | 279
切り回し |  | 構内配電線路(高圧幹線)
名 称 | 摘 要 | 数 量 | 単位 | 単 価 | 金 額 | 備 考
導入線 | 管内
6
ｍ
6kV EM-CET(EE) | 38mm2 管内
ｹｰﾌﾞﾙ |  | 35
ｍ
6kV EM-CET(EE) | 38mm2 FEP内(PF･CD)
ｹｰﾌﾞﾙ |  | 372
ｍ
6kV EM-CET(EE) | 38mm2 ﾗｯｸ
ｹｰﾌﾞﾙ |  | 15
ｍ
厚鋼電線管(GZ) | 露出配管 82㎜
12
ｍ
ねじなし電線管 | 露出配管 75㎜
(E) |  | 29
ｍ
波付硬質合成 | (100)
樹脂管(強化FEP) |  | 534
ｍ
端末処理 | 38mm2 屋内
6kV EM-CET |  | 2
か所
ﾊﾝﾄﾞﾎｰﾙ | H2-9(R8K)
8
基
地中埋設標 | ｺﾝｸﾘｰﾄ製
8
個
ﾌﾟﾙﾎﾞｯｸｽ | SS500*500*300(WP-SUS)
1
個
ﾌﾟﾙﾎﾞｯｸｽ | SS400*400*300(鋼板)
1
個
貫通工事
1
式
埋設標識ｼｰﾄ | 2倍長(W)150
267
ｍ
耐圧試験費
1
回
切り回し-CE 細目別内訳 | [5 empty] | 280
切り回し |  | 構内配電線路(高圧幹線)
名 称 | 摘 要 | 数 量 | 単位 | 単 価 | 金 額 | 備 考
計
切り回し-CE 細目別内訳 | [5 empty] | 281
切り回し |  | 構内配電線路(低圧幹線)
名 称 | 摘 要 | 数 量 | 単位 | 単 価 | 金 額 | 備 考
導入線 | 管内
10
ｍ
厚鋼電線管(GZ) | 露出配管 82㎜
10
ｍ
波付硬質合成 | (100)
樹脂管(難燃FEP) |  | 1,455
ｍ
ﾊﾝﾄﾞﾎｰﾙ | H1-9(R8K)
9
基
地中埋設標 | ｺﾝｸﾘｰﾄ製
9
個
ﾌﾟﾙﾎﾞｯｸｽ | SS400*400*300(WP-SUS)
1
個
埋設標識ｼｰﾄ | 2倍長(W)150
291
ｍ
計
切り回し-CE 細目別内訳 | [5 empty] | 282
切り回し |  | 弱電線路
名 称 | 摘 要 | 数 量 | 単位 | 単 価 | 金 額 | 備 考
EM-CEEｹｰﾌﾞﾙ | 2mm2- 20C
| 管内 | 2
ｍ
EM-CEEｹｰﾌﾞﾙ | 2mm2- 20C
| ﾗｯｸ | 48
ｍ
EM-CEEｹｰﾌﾞﾙ | 2mm2- 20C
| FEP内(PF･CD) | 349
ｍ
CCP-Pｹｰﾌﾞﾙ | 0.65㎜- 100P
| ﾋﾟｯﾄ・天井 | 26
ｍ
CCP-Pｹｰﾌﾞﾙ | 0.65㎜- 100P
| 管内 | 6
ｍ
CCP-Pｹｰﾌﾞﾙ | 0.65㎜- 100P
| ﾗｯｸ | 48
ｍ
CCP-Pｹｰﾌﾞﾙ | 0.65㎜- 100P
| FEP内(PF･CD) | 1,350
ｍ
EM-HPSｹｰﾌﾞﾙ | 1.2-1P
| ｺﾛｶﾞｼ | 40
ｍ
EM-HPSｹｰﾌﾞﾙ | 1.2-1P
| ﾗｯｸ | 239
ｍ
EM-HPSｹｰﾌﾞﾙ | 1.2-1P
| FEP内(PF･CD) | 1,487
ｍ
EM-HPSｹｰﾌﾞﾙ | 1.2-2P
| ｺﾛｶﾞｼ | 9
ｍ
EM-HPSｹｰﾌﾞﾙ | 1.2-2P
| ﾗｯｸ | 73
ｍ
EM-HPSｹｰﾌﾞﾙ | 1.2-2P
| FEP内(PF･CD) | 380
ｍ
EM-HPｹｰﾌﾞﾙ | 1.2 ㎜- 6C
| ﾋﾟｯﾄ・天井 | 9
ｍ
EM-HPｹｰﾌﾞﾙ | 1.2 ㎜- 6C
| ﾗｯｸ | 73
ｍ
切り回し-CE 細目別内訳 | [5 empty] | 283
切り回し |  | 弱電線路
名 称 | 摘 要 | 数 量 | 単位 | 単 価 | 金 額 | 備 考
EM-HPｹｰﾌﾞﾙ | 1.2 ㎜- 6C
| FEP内(PF･CD) | 380
ｍ
EM-HPｹｰﾌﾞﾙ | 1.2 ㎜- 10P
| ﾋﾟｯﾄ・天井 | 65
ｍ
EM-HPｹｰﾌﾞﾙ | 1.2 ㎜- 10P
| ﾗｯｸ | 257
ｍ
EM-HPｹｰﾌﾞﾙ | 1.2 ㎜- 10P
| FEP内(PF･CD) | 1,824
ｍ
ねじなし電線管 | 露出配管 25㎜
(E) |  | 5
ｍ
ねじなし電線管 | 露出配管 75㎜
(E) |  | 3
ｍ
波付硬質合成 | (100)
樹脂管(難燃FEP) |  | 6,542
ｍ
ｹｰﾌﾞﾙﾗｯｸZ35形 | 1000A 直 線 1段目
8
ｍ
ﾊﾝﾄﾞﾎｰﾙ | 1200*1200*900(R8K)
11
基
地中埋設標 | ｺﾝｸﾘｰﾄ製
11
個
ﾌﾟﾙﾎﾞｯｸｽ | SS1200*700*600(WP-SUS)
3
個
端子接続 | 70P相当
1
箇所
端子接続 | 10P相当
5
箇所
端子接続 | 15P相当
1
箇所
貫通工事
1
式
切り回し-CE 細目別内訳 | [5 empty] | 284
切り回し |  | 弱電線路
名 称 | 摘 要 | 数 量 | 単位 | 単 価 | 金 額 | 備 考
埋設標識ｼｰﾄ | 2倍長(W)150
274
ｍ
現場調査費 | 8人×5日
1
式
計
切り回し-CM 細目別内訳 | [5 empty] | 285
屋外 |  | 給水設備
名 称 | 摘 要 | 数 量 | 単位 | 単 価 | 金 額 | 備 考
高密度ﾎﾟﾘｴﾁﾚﾝ管 | 地中配管 75A
(HPPE) |  | 148
ｍ
高密度ﾎﾟﾘｴﾁﾚﾝ管 | 地中配管 50A
(HPPE) |  | 13
ｍ
高密度ﾎﾟﾘｴﾁﾚﾝ管 | 地中配管 40A
(HPPE) |  | 3
ｍ
高密度ﾎﾟﾘｴﾁﾚﾝ管 | 地中配管 25A
(HPPE) |  | 10
ｍ
高密度ﾎﾟﾘｴﾁﾚﾝ管 | 地中配管 20A
(HPPE) |  | 14
ｍ
高密度ﾎﾟﾘｴﾁﾚﾝ管 | 屋外 切り回し部
(HPPE)継手 |  | 1
式
給水・耐衝撃性 | 地中配管 50A
ﾎﾟﾘ塩ﾋﾞ管(HIVP) |  | 1
ｍ
給水・耐衝撃性 | 地中配管 25A
ﾎﾟﾘ塩ﾋﾞ管(HIVP) |  | 1
ｍ
ﾗｲﾆﾝｸﾞ仕切弁 | 10K(ﾌﾗﾝｼﾞ) 80A
1
個
青銅仕切弁 | 10K(ねじ) 50A
1
個
青銅仕切弁 | 10K(ねじ) 40A
1
個
青銅仕切弁 | 10K(ねじ) 25A
1
個
青銅仕切弁 | 10K(ねじ) 20A
1
個
弁桝 | 機 械 ﾊﾞｯｸﾎｳ0.45m3 VC-4( 900H)
| 耐荷重蓋T-25 | 1
組
弁桝 | 機 械 ﾊﾞｯｸﾎｳ0.45m3 VC-3( 700H)
| 耐荷重蓋T-25 | 3
組
切り回し-CM 細目別内訳 | [5 empty] | 286
屋外 |  | 給水設備
名 称 | 摘 要 | 数 量 | 単位 | 単 価 | 金 額 | 備 考
弁桝 | 機 械 ﾊﾞｯｸﾎｳ0.13m3 VC-P( 550H)
1
組
散水栓 | ｷｰ式散水栓､散水栓ﾎﾞｯｸｽ(鍵付)
1
個
地中埋設標 | 鉄製
7
個
埋設標識ﾃｰﾌﾟ | 150幅
188
ｍ
配管切断接続
1
式
土工事 | 機械回送費共
1
式
計
切り回し-CM 細目別内訳 | [5 empty] | 287
屋外 |  | ガス設備 |  |  | 都市ガス設備
名 称 | 摘 要 | 数 量 | 単位 | 単 価 | 金 額 | 備 考
ガス設備
1
式
計
切り回し-CM 細目別内訳 | [5 empty] | 288
屋外 |  | 撤去工事
名 称 | 摘 要 | 数 量 | 単位 | 単 価 | 金 額 | 備 考
配管類撤去 | 給水・排水
1
式
配管類撤去 | ｶﾞｽ
1
式
土工事
1
式
計
解体-K 細目別内訳 | [5 empty] | 289
東入場門 |  | 直接仮設
名 称 | 摘 要 | 数 量 | 単位 | 単 価 | 金 額 | 備 考
外部足場
1
式
内部足場
1
式
災害防止
1
式
仮設材運搬
1
式
計
解体-K 細目別内訳 | [5 empty] | 290
東入場門 |  | ｱｽﾍﾞｽﾄ建材撤去 |  |  | 撤去
名 称 | 摘 要 | 数 量 | 単位 | 単 価 | 金 額 | 備 考
(仮設)
床養生 | 二重張り t0.15
263
㎡
壁養生 | 一重張り t0.08
644
㎡
天井養生 | 一重張り t0.08
263
㎡
開口部目張り養生 | (開口面積)
63.3
㎡
機器損料費 | (真空掃除機/ｴｱﾚｽ塗装機/運搬費)
1
式
保護衣等消耗品費 | (保護衣・呼吸用保護具/
| ﾌｨﾙﾀｰ他消耗品) | 1
式
石綿作業主任者
1
月
(撤去)
粉塵飛散抑制剤
散布 |  | 805
㎡
屋根ﾓﾙﾀﾙ撤去 | 石綿含有
| 集積共 | 14.5
㎡
立上りﾓﾙﾀﾙ撤去 | 石綿含有
| 集積共 | 98.3
㎡
天井ﾎﾞｰﾄﾞ撤去 | 一重 石綿含有
| 集積共 | 105
㎡
床ﾓﾙﾀﾙ撤去 | 石綿含有
| 集積共 | 114
㎡
ﾋﾟｯﾄﾓﾙﾀﾙ撤去 | 石綿含有
| 集積共 | 6.8
㎡
解体-K 細目別内訳 | [5 empty] | 291
東入場門 |  | ｱｽﾍﾞｽﾄ建材撤去 |  |  | 撤去
名 称 | 摘 要 | 数 量 | 単位 | 単 価 | 金 額 | 備 考
階段ﾓﾙﾀﾙ撤去 | 石綿含有
| 集積共 | 14.3
㎡
ﾋﾞﾆﾙ床ﾀｲﾙ撤去 | 石綿含有
| 集積共 | 74.3
㎡
階段ﾋﾞﾆﾙ床ﾀｲﾙ | 石綿含有
撤去 | 集積共 | 14.3
㎡
壁ﾓﾙﾀﾙ撤去 | 石綿含有
| 集積共 | 366
㎡
階段裏ﾓﾙﾀﾙ撤去 | 石綿含有
| 集積共 | 9.5
㎡
ｼｰﾘﾝｸﾞ撤去 | 石綿含有
| 集積共 | 215
ｍ
ｶﾊﾞｰｱｯﾌﾟ剤散布
704
㎡
計
解体-K 細目別内訳 | [5 empty] | 292
東入場門 |  | とりこわし
名 称 | 摘 要 | 数 量 | 単位 | 単 価 | 金 額 | 備 考
杭引抜き | 300φ L=25000
46
本
RC造躯体解体 | 地上からの解体
| 圧砕機主体 | 247
ｍ3
RC造基礎ｺﾝｸﾘｰﾄ | 大型ﾌﾞﾚｰｶ,圧砕機併用
解体 |  | 107
ｍ3
土間ｺﾝｸﾘｰﾄ解体 | 大型ﾌﾞﾚｰｶ,圧砕機併用
41.3
ｍ3
造作物解体 | 事務所
366
㎡
地業解体 | 集積共
36.7
ｍ3
土間下断熱地業
解体 |  | 158
㎡
解体跡埋戻し | (購入土)
81.3
ｍ3
計
解体-K 細目別内訳 | [5 empty] | 293
連絡通路 |  | 直接仮設
名 称 | 摘 要 | 数 量 | 単位 | 単 価 | 金 額 | 備 考
外部足場
1
式
内部足場
1
式
災害防止
1
式
仮設材運搬
1
式
計
解体-K 細目別内訳 | [5 empty] | 294
連絡通路 |  | 外壁改修 |  |  | 改修
名 称 | 摘 要 | 数 量 | 単位 | 単 価 | 金 額 | 備 考
ｺﾝｸﾘｰﾄ立上り壁 | D150×H100
2.6
ｍ
外壁ふさぎ | W1600×H2250
(HRC構法) | ALC t100 | 1
| ｱﾝｸﾞﾙ・取付金物共 |  | か所
外壁ふさぎ | W1000×H2250
(HRC構法) | ALC t100 | 1
| ｱﾝｸﾞﾙ・取付金物共 |  | か所
ｼｰﾘﾝｸﾞ | PU-2 20×10
(ALC周囲) |  | 14.2
ｍ
外壁 | ALC面
仕上塗材E塗替え | 下地調整(C-1)共 | 34.9
㎡
耐火目地材 | ﾛｯｸｳｰﾙ
14.2
ｍ
計
解体-K 細目別内訳 | [5 empty] | 295
連絡通路 |  | ｱｽﾍﾞｽﾄ建材撤去 |  |  | 撤去
名 称 | 摘 要 | 数 量 | 単位 | 単 価 | 金 額 | 備 考
(仮設)
床養生 | 二重張り t0.15
381
㎡
壁養生 | 一重張り t0.08
2,123
㎡
天井養生 | 一重張り t0.08
221
㎡
開口部目張り養生 | (開口面積)
56
㎡
機器損料費 | (真空掃除機/ｴｱﾚｽ塗装機/運搬費等)
1
式
保護衣等消耗品費 | (保護衣・呼吸用保護具/
| ﾌｨﾙﾀｰ他消耗品) | 1
式
石綿作業主任者
1.5
月
(撤去)
粉塵飛散抑制剤
散布 |  | 1,064
㎡
ﾙｰﾌﾃﾞｯｷ裏 | 石綿含有
石綿ﾌｪﾙﾄ撤去 | 集積共 | 63.8
㎡
屋根ﾓﾙﾀﾙ撤去 | 石綿含有
| 集積共 | 1.9
㎡
笠木ﾓﾙﾀﾙ撤去 | 石綿含有
| 集積共 | 22.7
㎡
外壁押出成形 | 石綿含有
ｾﾒﾝﾄ板撤去 | 集積共 | 222
㎡
軒裏ｹｲｶﾙ板撤去 | 石綿含有
| 集積共 | 205
㎡
解体-K 細目別内訳 | [5 empty] | 296
連絡通路 |  | ｱｽﾍﾞｽﾄ建材撤去 |  |  | 撤去
名 称 | 摘 要 | 数 量 | 単位 | 単 価 | 金 額 | 備 考
外壁仕上塗材撤去 | ﾃﾞｨｽｸｸﾞﾗｲﾝﾀﾞｰ工法
| 石綿含有 | 236
| 集積共 |  | ㎡
軒裏仕上塗材撤去 | ﾃﾞｨｽｸｸﾞﾗｲﾝﾀﾞｰ工法
| 石綿含有 | 45.3
| 集積共 |  | ㎡
ﾋﾞﾆﾙ床ｼｰﾄ撤去 | 石綿含有
| 集積共 | 187
㎡
床ﾓﾙﾀﾙ撤去 | 石綿含有
| 集積共 | 187
㎡
壁ﾎﾞｰﾄﾞ撤去 | 一重 石綿含有
| 集積共 | 69.3
㎡
壁ﾓﾙﾀﾙ撤去 | 石綿含有
| 集積共 | 37.5
㎡
梁型ﾎﾞｰﾄﾞ撤去 | 一重 石綿含有
| 集積共 | 99.9
㎡
天井ひる石ｺｰﾄ | 石綿含有
吹付撤去 | 集積共 | 155
㎡
ｶﾊﾞｰｱｯﾌﾟ剤散布
748
㎡
計
解体-K 細目別内訳 | [5 empty] | 297
連絡通路 |  | とりこわし
名 称 | 摘 要 | 数 量 | 単位 | 単 価 | 金 額 | 備 考
杭引抜き | 300φ L=25000
34
本
SRC造躯体解体 | 地上からの解体
| 大型ﾌﾞﾚｰｶ,圧砕機併用 | 173
ｍ3
SRC造基礎ｺﾝｸﾘｰﾄ | 大型ﾌﾞﾚｰｶ,圧砕機併用
解体 |  | 44.1
ｍ3
S造上屋解体 | 手こわし・機械併用
267
㎡
造作物解体 | 事務所
267
㎡
地業解体 | 集積共
2.8
ｍ3
解体跡埋戻し | (購入土)
60.1
ｍ3
計
解体-K 細目別内訳 | [5 empty] | 298
ﾊﾞｽ待合 |  | 直接仮設
名 称 | 摘 要 | 数 量 | 単位 | 単 価 | 金 額 | 備 考
外部足場
1
式
災害防止
1
式
仮設材運搬
1
式
計
解体-K 細目別内訳 | [5 empty] | 299
ﾊﾞｽ待合 |  | 防水改修 |  |  | 改修
名 称 | 摘 要 | 数 量 | 単位 | 単 価 | 金 額 | 備 考
合成高分子系 | S-F1 接着工法
ﾙｰﾌｨﾝｸﾞｼｰﾄ防水 | 加硫ｺﾞﾑ系 表面塗装ｼﾙﾊﾞｰ | 1.5
(材工共) | - ｼｰﾙ材共 |  | ㎡
ｼｰﾘﾝｸﾞ | MS-2 10×10
(立上り) |  | 7.6
ｍ
床ｺﾝｸﾘｰﾄ直均し | 金ごて 防水下地
仕上げ |  | 1.5
㎡
ｺﾝｸﾘｰﾄ流れ止め | 糸幅200 t=3.2
7.6
ｍ
計
解体-K 細目別内訳 | [5 empty] | 300
ﾊﾞｽ待合 |  | 躯体改修 |  |  | 改修
名 称 | 摘 要 | 数 量 | 単位 | 単 価 | 金 額 | 備 考
(コンクリート)
普通ｺﾝｸﾘｰﾄ | Fc18 S15
0.1
ｍ3
ｺﾝｸﾘｰﾄ打設手間 | 小型構造物 人力打設
| 工作物の基礎等 S15～S18 | 0.1
| - - |  | ｍ3
(型枠)
型枠 | 小型構造物用型枠
| 擁壁、囲障の基礎等 - | 0.7
| - |  | ㎡
型枠運搬費 | 4ｔ車 30㎞程度 往復
0.7
㎡
(鉄骨)
切板 | t=6
(SS400) |  | 0.1
ｔ
溝形鋼 | [-300×90×9×13
(SS400) |  | 0.3
ｔ
鉄骨ｽｸﾗｯﾌﾟ控除
1
式
工場加工組立
(部分補強) |  | 0.3
ｔ
工場さび止め塗装 | 鉛・ｸﾛﾑﾌﾘｰさび止めﾍﾟｲﾝﾄ
11.8
㎡
場内小運搬費
(部分補強) |  | 0.3
ｔ
現場建方・取付
(部分補強) |  | 0.3
ｔ
ﾄﾙｼｱ形高力ﾎﾞﾙﾄ | M16 L=40
(S10T) |  | 4
本
解体-K 細目別内訳 | [5 empty] | 301
ﾊﾞｽ待合 |  | 躯体改修 |  |  | 改修
名 称 | 摘 要 | 数 量 | 単位 | 単 価 | 金 額 | 備 考
ﾄﾙｼｱ形高力ﾎﾞﾙﾄ | M16 L=45
(S10T) |  | 12
本
ﾄﾙｼｱ形高力ﾎﾞﾙﾄ
締付 |  | 0.3
ｔ
現場さび止め塗装
0.1
㎡
計
解体-K 細目別内訳 | [5 empty] | 302
ﾊﾞｽ待合 |  | とりこわし
名 称 | 摘 要 | 数 量 | 単位 | 単 価 | 金 額 | 備 考
S造基礎ｺﾝｸﾘｰﾄ | 大型ﾌﾞﾚｰｶ,圧砕機併用
解体 |  | 3.8
ｍ3
S造上屋解体 | 手こわし・機械併用
30
㎡
ｶｯﾀｰ入れ | ﾓﾙﾀﾙ面 厚さ20～30㎜
8.2
ｍ
地業解体 | 集積共
1.9
ｍ3
計
解体-K 細目別内訳 | [5 empty] | 303
第一守衛所 |  | とりこわし
名 称 | 摘 要 | 数 量 | 単位 | 単 価 | 金 額 | 備 考
S造基礎ｺﾝｸﾘｰﾄ | 大型ﾌﾞﾚｰｶ,圧砕機併用
解体 |  | 1.6
ｍ3
S造上屋解体 | 手こわし・機械併用
5.1
㎡
造作物解体 | 事務所
5.1
㎡
地業解体 | 集積共
0.6
ｍ3
計
解体-K 細目別内訳 | [5 empty] | 304
外構 |  | 直接仮設
名 称 | 摘 要 | 数 量 | 単位 | 単 価 | 金 額 | 備 考
外部足場
1
式
災害防止
1
式
仮設材運搬
1
式
計
解体-K 細目別内訳 | [5 empty] | 305
外構 |  | ｱｽﾍﾞｽﾄ建材撤去 |  |  | 撤去
名 称 | 摘 要 | 数 量 | 単位 | 単 価 | 金 額 | 備 考
(仮設)
床養生 | 二重張り t0.15
236
㎡
壁養生 | 一重張り t0.08
336
㎡
天井養生 | 一重張り t0.08
210
㎡
機器損料費 | (真空掃除機/ｴｱﾚｽ塗装機/運搬費等)
1
式
保護衣等消耗品費 | (保護衣・呼吸用保護具/
| ﾌｨﾙﾀｰ他消耗品) | 1
式
石綿作業主任者
5
日
(撤去)
立上り仕上塗材 | ﾃﾞｨｽｸｸﾞﾗｲﾝﾀﾞｰ工法
撤去 | 石綿含有 | 130
| 集積共 |  | ㎡
ｶﾊﾞｰｱｯﾌﾟ剤散布
130
㎡
計
解体-K 細目別内訳 | [5 empty] | 306
外構 |  | 土工
名 称 | 摘 要 | 数 量 | 単位 | 単 価 | 金 額 | 備 考
根切り | つぼ,布掘り
| 深さ2.5m程度 | 464
ｍ3
埋戻し(B種) | - 発生土
450
ｍ3
敷きならし | 締め固め共
13.9
ｍ3
計
解体-K 細目別内訳 | [5 empty] | 307
外構 |  | 囲障 |  |  | 撤去
名 称 | 摘 要 | 数 量 | 単位 | 単 価 | 金 額 | 備 考
縁石A撤去 | 集積共
112
ｍ
縁石B撤去 | 集積共
38.6
ｍ
花壇C撤去 | 集積共
212
ｍ
花壇E1撤去 | 集積共
9.6
ｍ
花壇E2撤去 | 集積共
7.3
ｍ
ﾂﾘｰｻｰｸﾙ撤去 | φ2000
| 集積共 | 1
か所
塀A撤去 | 集積共
43.3
ｍ
ｴﾗｽﾀｲﾄ撤去 | 集積共
4.4
ｍ
ｺﾝｸﾘｰﾄ壁撤去 | 集積共
51
ｍ
ｽﾛｰﾌﾟA側壁1撤去 | 集積共
46.6
ｍ
ｽﾛｰﾌﾟA側壁2撤去 | 集積共
32.8
ｍ
ﾈｯﾄﾌｪﾝｽ撤去 | H1800
| 集積共 | 16.7
ｍ
CB撤去 | 集積共
31.8
ｍ
基礎ｺﾝｸﾘｰﾄ撤去 | 集積共
0.2
ｍ3
地業解体 | 集積共
58
ｍ3
解体-K 細目別内訳 | [5 empty] | 308
外構 |  | 囲障 |  |  | 撤去
名 称 | 摘 要 | 数 量 | 単位 | 単 価 | 金 額 | 備 考
計
解体-K 細目別内訳 | [5 empty] | 309
外構 |  | 構内舗装 |  |  | 撤去
名 称 | 摘 要 | 数 量 | 単位 | 単 価 | 金 額 | 備 考
ｶｯﾀｰ入れ | ｱｽﾌｧﾙﾄ面
62.6
ｍ
ｱｽﾌｧﾙﾄ舗装B撤去 | t30
| 集積共 | 1,720
㎡
ｲﾝﾀﾛｯｷﾝｸﾞ舗装 | t60
撤去 | 集積共 | 34.5
㎡
砂利敷き撤去 | t50
| 集積共 | 98.6
㎡
地業解体 | 集積共
172
ｍ3
計
解体-K 細目別内訳 | [5 empty] | 310
外構 |  | 屋外排水 |  |  | 撤去
名 称 | 摘 要 | 数 量 | 単位 | 単 価 | 金 額 | 備 考
雨水桝撤去 | □800×H1200
| 集積共 | 7
か所
雨水桝撤去 | □360×H400
| 集積共 | 1
か所
桝A撤去 | □900×H1400
| 集積共 | 3
か所
桝B撤去 | □850×H900
| 集積共 | 2
か所
桝C撤去 | □700×H800
| 集積共 | 3
か所
桝D撤去 | □700×H800
| 集積共 | 5
か所
桝E撤去 | □1040×H1180
| 集積共 | 5
か所
雨水溝A撤去 | W240
| 集積共 | 10.3
ｍ
雨水溝B撤去 | W600
| 集積共 | 50.8
ｍ
埋設配管撤去 | VP200
| 集積共 | 28.4
ｍ
ｸﾞﾚｰﾁﾝｸﾞ蓋撤去 | □600
| 集積共 | 7
か所
ﾏﾝﾎｰﾙ蓋撤去 | φ600
| 集積共 | 10
か所
ﾏﾝﾎｰﾙ蓋撤去 | φ550
| 集積共 | 3
か所
ﾏﾝﾎｰﾙ蓋撤去 | φ400
| 集積共 | 5
か所
ｸﾞﾚｰﾁﾝｸﾞ蓋撤去 | W330
| 集積共 | 10.3
ｍ
解体-K 細目別内訳 | [5 empty] | 311
外構 |  | 屋外排水 |  |  | 撤去
名 称 | 摘 要 | 数 量 | 単位 | 単 価 | 金 額 | 備 考
ｸﾞﾚｰﾁﾝｸﾞ蓋撤去 | W450
| 集積共 | 50.8
ｍ
地業解体 | 集積共
10.6
ｍ3
計
解体-K 細目別内訳 | [5 empty] | 312
外構 |  | 植栽 |  |  | 撤去
名 称 | 摘 要 | 数 量 | 単位 | 単 価 | 金 額 | 備 考
高木(ﾔｼ)a | φ150 H6000×W2500
伐採・伐根 | 集積共 | 2
本
低木b | φ80 H900×W1000
伐採・伐根 | 集積共 | 1
本
高木c | φ150 H3000×W2500
伐採・伐根 | 集積共 | 1
本
低木d | φ60 H900×W900
伐採・伐根 | 集積共 | 1
本
中木e | φ150 H1800×W1600
伐採・伐根 | 集積共 | 1
本
切株f | φ50
伐根 | 集積共 | 1
本
低木g | φ50 H800×W600
伐採・伐根 | 集積共 | 1
本
中木h | φ60 H1300×W900
伐採・伐根 | 集積共 | 1
本
切株i | φ150
伐根 | 集積共 | 1
本
中木j | φ60 H1300×W1000
伐採・伐根 | 集積共 | 1
本
中木k | φ80 H1100×W900
伐採・伐根 | 集積共 | 3
本
中木l | φ50 H1200×W400
伐採・伐根 | 集積共 | 7
本
低木m | φ30 H600×W300
伐採・伐根 | 集積共 | 1
本
中木n | φ50 H1200×W800
伐採・伐根 | 集積共 | 5
本
中木o | φ30 H1000×W500
伐採・伐根 | 集積共 | 1
本
解体-K 細目別内訳 | [5 empty] | 313
外構 |  | 植栽 |  |  | 撤去
名 称 | 摘 要 | 数 量 | 単位 | 単 価 | 金 額 | 備 考
中木木p | φ70 H1000×W1000
伐採・伐根 | 集積共 | 1
本
低木q | φ30 H800×W600
伐採・伐根 | 集積共 | 6
本
中木r | φ80 H1400×W1300
伐採・伐根 | 集積共 | 1
本
中木s | φ60 H900×W1400
伐採・伐根 | 集積共 | 2
本
低木t | φ70 H600×W400
伐採・伐根 | 集積共 | 1
本
中木u | φ100 H1600×W1100
伐採・伐根 | 集積共 | 14
本
中木v | φ40 H1200×W900
伐採・伐根 | 集積共 | 5
本
中木w | φ50 H1300×W800
伐採・伐根 | 集積共 | 14
本
中木x | φ100 H1400×W1000
伐採・伐根 | 集積共 | 7
本
低木y | φ50 H900×W500
伐採・伐根 | 集積共 | 3
本
中木z | φ120 H1500×W1200
伐採・伐根 | 集積共 | 1
本
切株A | φ100
伐根 | 集積共 | 2
本
高木B | φ100 H3000×W2100
伐採・伐根 | 集積共 | 4
本
中木C | φ60 H1700×W1200
伐採・伐根 | 集積共 | 1
本
中木D | φ100 H2500×W2400
伐採・伐根 | 集積共 | 1
本
解体-K 細目別内訳 | [5 empty] | 314
外構 |  | 植栽 |  |  | 撤去
名 称 | 摘 要 | 数 量 | 単位 | 単 価 | 金 額 | 備 考
切株E | φ50
伐根 | 集積共 | 1
本
中木F | φ100 H1600×W1000
伐採・伐根 | 集積共 | 1
本
中木G | φ80 H1100×W700
伐採・伐根 | 集積共 | 4
本
中木H | φ200 H1500×W800
伐採・伐根 | 集積共 | 1
本
中木I | φ60 H1200×W600
伐採・伐根 | 集積共 | 2
本
低木J | φ50 H300×W300
伐採・伐根 | 集積共 | 1
本
低木K | φ200 H700×W900
伐採・伐根 | 集積共 | 1
本
中木L | φ300 H2100×W1100
伐採・伐根 | 集積共 | 1
本
中木M | φ300 H1400×W900
伐採・伐根 | 集積共 | 1
本
中木N | φ70 H1500×W900
伐採・伐根 | 集積共 | 1
本
中木O | φ40 H1300×W500
伐採・伐根 | 集積共 | 1
本
低木P | φ50 H400×W150
伐採・伐根 | 集積共 | 5
本
植栽1 | W7800×D1000×H1000
伐採・伐根 | 集積共 | 1
本
植栽2 | W1000×D900×H900
伐採・伐根 | 集積共 | 1
本
植栽3 | W1000×D1000×H900
伐採・伐根 | 集積共 | 1
本
解体-K 細目別内訳 | [5 empty] | 315
外構 |  | 植栽 |  |  | 撤去
名 称 | 摘 要 | 数 量 | 単位 | 単 価 | 金 額 | 備 考
植栽4 | W800×D800×H800
伐採・伐根 | 集積共 | 1
本
植栽5 | W600×D400×H700
伐採・伐根 | 集積共 | 1
本
植栽6 | W600×D500×H500
伐採・伐根 | 集積共 | 1
本
植栽7 | W1200×D800×H800
伐採・伐根 | 集積共 | 1
本
植栽8 | W1300×D400×H600
伐採・伐根 | 集積共 | 1
本
植栽9 | W1300×D400×H600
伐採・伐根 | 集積共 | 4
本
植栽10 | W2000×D1000×H1800
伐採・伐根 | 集積共 | 1
本
植栽11 | W7500×D800×H1200
伐採・伐根 | 集積共 | 1
本
植栽12 | W8000×D800×H1200
伐採・伐根 | 集積共 | 1
本
植栽13 | W2000×D600×H1200
伐採・伐根 | 集積共 | 1
本
植栽14 | W3000×D1800×H1200
伐採・伐根 | 集積共 | 1
本
植栽15 | W1600×D1300×H1200
伐採・伐根 | 集積共 | 1
本
植栽16 | W1600×D1300×H800
伐採・伐根 | 集積共 | 1
本
植栽17 | W1300×D1300×H800
伐採・伐根 | 集積共 | 1
本
植栽18 | W2000×D700×H800
伐採・伐根 | 集積共 | 1
本
解体-K 細目別内訳 | [5 empty] | 316
外構 |  | 植栽 |  |  | 撤去
名 称 | 摘 要 | 数 量 | 単位 | 単 価 | 金 額 | 備 考
植栽19 | W2000×D700×H800
伐採・伐根 | 集積共 | 1
本
植栽20 | W1200×D1000×H1200
伐採・伐根 | 集積共 | 1
本
植栽21 | W2700×D1500×H1200
伐採・伐根 | 集積共 | 1
本
植栽22 | W2800×D700×H800
伐採・伐根 | 集積共 | 1
本
植栽23 | W7500×D1000×H1200
伐採・伐根 | 集積共 | 1
本
植栽24 | W8000×D500×H1200
伐採・伐根 | 集積共 | 1
本
植栽25 | W2000×D1700×H1200
伐採・伐根 | 集積共 | 1
本
植栽26 | W2000×D1700×H1200
伐採・伐根 | 集積共 | 1
本
植栽27 | W3500×D3000×H1200
伐採・伐根 | 集積共 | 1
本
植栽28 | W2000×D1700×H1200
伐採・伐根 | 集積共 | 1
本
植栽29 | W2600×D1300×H1200
伐採・伐根 | 集積共 | 1
本
植栽30 | W5000×D2800×H1200
伐採・伐根 | 集積共 | 1
本
植栽31 | W4500×D2000×H1200
伐採・伐根 | 集積共 | 1
本
植栽32 | W6000×D4000×H1200
伐採・伐根 | 集積共 | 1
本
植栽33 | W4500×D3000×H1800
伐採・伐根 | 集積共 | 1
本
解体-K 細目別内訳 | [5 empty] | 317
外構 |  | 植栽 |  |  | 撤去
名 称 | 摘 要 | 数 量 | 単位 | 単 価 | 金 額 | 備 考
植栽34 | W1300×D1300×H1200
伐採・伐根 | 集積共 | 1
本
植栽35 | W1700×D900×H1000
伐採・伐根 | 集積共 | 1
本
植栽36 | W3600×D1600×H1000
伐採・伐根 | 集積共 | 1
本
植栽37 | W10000×D1600×H1000
伐採・伐根 | 集積共 | 1
本
植栽38 | W8500×D1600×H1000
伐採・伐根 | 集積共 | 1
本
植栽39 | W6500×D1600×H1000
伐採・伐根 | 集積共 | 1
本
植栽40 | W5000×D2000×H1000
伐採・伐根 | 集積共 | 1
本
植栽41 | W10000×D2200×H1000
伐採・伐根 | 集積共 | 1
本
植栽42 | W7000×D2400×H1000
伐採・伐根 | 集積共 | 1
本
植栽43 | W4000×D2800×H1000
伐採・伐根 | 集積共 | 1
本
植栽44 | W17500×D2000×H1000
伐採・伐根 | 集積共 | 1
本
植栽45 | W7500×D2000×H1000
伐採・伐根 | 集積共 | 1
本
植栽46 | W12000×D1700×H1000
伐採・伐根 | 集積共 | 1
本
植栽47 | W4500×D2000×H1000
伐採・伐根 | 集積共 | 1
本
植栽48 | W4000×D2500×H1000
伐採・伐根 | 集積共 | 1
本
解体-K 細目別内訳 | [5 empty] | 318
外構 |  | 植栽 |  |  | 撤去
名 称 | 摘 要 | 数 量 | 単位 | 単 価 | 金 額 | 備 考
植栽49 | W1500×D1000×H1000
伐採・伐根 | 集積共 | 1
本
植栽50 | W1000×D800×H1000
伐採・伐根 | 集積共 | 1
本
植栽51 | W2000×D800×H700
伐採・伐根 | 集積共 | 1
本
植栽52 | W2000×D800×H700
伐採・伐根 | 集積共 | 1
本
植栽53 | W1800×D650×H700
伐採・伐根 | 集積共 | 1
本
植栽54 | W1200×D850×H700
伐採・伐根 | 集積共 | 1
本
植栽55 | W5000×D1000×H1000
伐採・伐根 | 集積共 | 1
本
植栽56 | W5000×D3500×H1000
伐採・伐根 | 集積共 | 1
本
植栽57 | W5000×D5000×H1000
伐採・伐根 | 集積共 | 1
本
植栽58 | W12400×D1300×H700
伐採・伐根 | 集積共 | 1
本
計
解体-K 細目別内訳 | [5 empty] | 319
外構 |  | 工作物 |  |  | 撤去
名 称 | 摘 要 | 数 量 | 単位 | 単 価 | 金 額 | 備 考
階段E撤去 | W3450×D600
| 集積共 | 1
か所
階段F撤去 | W3430×D1890
| 集積共 | 2
か所
階段F撤去 | W11270×D1760
| 集積共 | 1
か所
階段G撤去 | W3440×D8460
| 集積共 | 2
か所
階段ﾀｲﾙ張り撤去 | 下地ﾓﾙﾀﾙ共
| 集積共 | 145
㎡
階段手すり撤去 | H850
| 集積共 | 12.6
ｍ
ｺﾝｸﾘｰﾄ基礎撤去 | 500×500×H500
| 集積共 | 15
か所
床ﾁｪｯｶｰﾌﾟﾚｰﾄ撤去 | 集積共
0.7
㎡
ｽﾛｰﾌﾟ撤去 | 集積共
29.5
㎡
ｽﾛｰﾌﾟ手すり撤去 | H795～H1785
| 集積共 | 43.3
ｍ
塀上庇撤去 | 集積共
22.2
㎡
鋼製門扉撤去 | W1820×H2500
| 集積共 | 1
か所
門扉A撤去 | W4350×H3000
| 集積共 | 1
か所
門扉A袖壁撤去 | W900×H2750
| 集積共 | 1
か所
門扉D撤去 | W4500×H3050
| 集積共 | 1
か所
解体-K 細目別内訳 | [5 empty] | 320
外構 |  | 工作物 |  |  | 撤去
名 称 | 摘 要 | 数 量 | 単位 | 単 価 | 金 額 | 備 考
覗き穴塞ぎｱｸﾘﾙ板 | W450×H650×t10
撤去 | 集積共 | 1
か所
ｶｯﾀｰ入れ | ｺﾝｸﾘｰﾄ面 厚さ20～30㎜
4.2
ｍ
鉄筋ｺﾝｸﾘｰﾄ撤去 | 集積共
27
ｍ3
地業解体 | 集積共
36.7
ｍ3
計
解体-K 細目別内訳 | [5 empty] | 321
外構 |  | 工作物 |  |  | 新設
名 称 | 摘 要 | 数 量 | 単位 | 単 価 | 金 額 | 備 考
階段E復旧 | W3450×D6000
1
か所
階段手すり | SUS製 H850
| 手すり・手すり子共 | 12.6
ｍ
標識基礎 | 400×400×H600
1
か所
標識仮撤去・復旧 | H2500
1
か所
看板仮撤去・復旧 | W4000×H1200+885
1
か所
石庭1 | W500×D400×H250
仮撤去・復旧 |  | 1
か所
石庭2 | W600×D250×H900
仮撤去・復旧 |  | 1
か所
石庭3 | W350×D700×H400
仮撤去・復旧 |  | 1
か所
石庭4 | W700×D400×H600
仮撤去・復旧 |  | 1
か所
縁石A | 180/210×300×600
仮撤去・復旧 |  | 2.7
ｍ
緑地
仮撤去・復旧 |  | 0.6
㎡
ｶｰﾌﾞﾐﾗｰ | W640×D50×H1400
仮撤去・復旧 |  | 1
か所
郵便受け | W640×D50×H1400
仮撤去・復旧 |  | 1
か所
計
解体-K 細目別内訳 | [5 empty] | 322
仮設守衛所 |  | 直接仮設
名 称 | 摘 要 | 数 量 | 単位 | 単 価 | 金 額 | 備 考
遣方
1
式
墨出し
1
式
養生
1
式
整理清掃後片付け
1
式
計
解体-K 細目別内訳 | [5 empty] | 323
仮設守衛所 |  | 土工
名 称 | 摘 要 | 数 量 | 単位 | 単 価 | 金 額 | 備 考
根切り
1
式
床付け
1
式
埋戻し
1
式
盛土
1
式
構内敷均し
1
式
土工機械運搬
1
式
計
解体-K 細目別内訳 | [5 empty] | 324
仮設守衛所 |  | 地業 |  |  | 地業
名 称 | 摘 要 | 数 量 | 単位 | 単 価 | 金 額 | 備 考
砂利地業 | 再生ｸﾗｯｼｬﾗﾝ
0.4
ｍ3
捨てｺﾝｸﾘｰﾄ地業 | Fc18 S15
| 材工共 | 0.2
ｍ3
計
解体-K 細目別内訳 | [5 empty] | 325
仮設守衛所 |  | 鉄筋 |  |  | 躯体
名 称 | 摘 要 | 数 量 | 単位 | 単 価 | 金 額 | 備 考
異形鉄筋 | D10
(SD295) |  | 0.1
ｔ
異形鉄筋 | D13
(SD295) |  | 0.1
ｔ
鉄筋加工組立 | 小型構造物
| - - | 0.1
ｔ
鉄筋運搬費 | 4ｔ車 30㎞程度
0.1
ｔ
計
解体-K 細目別内訳 | [5 empty] | 326
仮設守衛所 |  | コンクリート |  |  | 躯体
名 称 | 摘 要 | 数 量 | 単位 | 単 価 | 金 額 | 備 考
普通ｺﾝｸﾘｰﾄ | FC24 S15
0.9
ｍ3
ｺﾝｸﾘｰﾄ打設手間 | 小型構造物 人力打設
| 工作物の基礎等 S15～S18 | 0.9
| - - |  | ｍ3
構造体強度補正
1
式
計
解体-K 細目別内訳 | [5 empty] | 327
仮設守衛所 |  | 型枠 |  |  | 躯体
名 称 | 摘 要 | 数 量 | 単位 | 単 価 | 金 額 | 備 考
型枠 | 小型構造物用型枠
| 擁壁、囲障の基礎等 - | 8.9
| - |  | ㎡
型枠運搬費 | 4ｔ車 30㎞程度 往復
8.9
㎡
計
解体-K 細目別内訳 | [5 empty] | 328
仮設守衛所 |  | ユニット及びその他 |  |  | 外部
名 称 | 摘 要 | 数 量 | 単位 | 単 価 | 金 額 | 備 考
仮設固定ｱﾝｶｰﾎﾞﾙﾄ | M16×L200
| (固定ｱﾝｸﾞﾙ L85共) | 4
か所
ｾﾙﾌﾚﾍﾞﾘﾝｸﾞ材塗り | W163
8.2
ｍ
仮設守衛所 | W1830×D2220
1
か所
計
解体-K 細目別内訳 | [5 empty] | 329
仮設守衛所 |  | とりこわし
名 称 | 摘 要 | 数 量 | 単位 | 単 価 | 金 額 | 備 考
ｺﾝｸﾘｰﾄ撤去 | 鉄筋切断共 ｺﾝｸﾘｰﾄﾌﾞﾚｰｶ 集積共
0.9
ｍ3
地業解体 | 集積共
0.6
ｍ3
解体跡埋戻し | (購入土)
1.1
ｍ3
計
解体-K 細目別内訳 | [5 empty] | 330
発生材処理 |  | 発生材処理 |  |  | 運搬
名 称 | 摘 要 | 数 量 | 単位 | 単 価 | 金 額 | 備 考
発生材積込み
1
式
（運搬）
とりこわし | ﾀﾞﾝﾌﾟﾄﾗｯｸ 10t積級
発生材運搬 | ﾊﾞｯｸﾎｳ0.8m3 無筋ｺﾝｸﾘｰﾄ類 | 252
| DID区間有り 31.5㎞以下 |  | 台
とりこわし | ﾀﾞﾝﾌﾟﾄﾗｯｸ 10t積級
発生材運搬 | ﾊﾞｯｸﾎｳ0.8m3 ﾓﾙﾀﾙ | 36.7
| DID区間有り 31.5㎞以下 |  | ｍ3
とりこわし | ﾀﾞﾝﾌﾟﾄﾗｯｸ 2t積級
発生材運搬 | ﾊﾞｯｸﾎｳ0.13m3 木くず① | 1.1
| DID区間有り 8.0㎞以下 |  | ｍ3
とりこわし | ﾀﾞﾝﾌﾟﾄﾗｯｸ 2t積級
発生材運搬 | ﾊﾞｯｸﾎｳ0.13m3 木くず② | 1
| DID区間有り 60.0㎞以下 |  | 台
とりこわし | ﾀﾞﾝﾌﾟﾄﾗｯｸ 4t積級
発生材運搬 | ﾊﾞｯｸﾎｳ0.28m3 伐採木 | 2.7
| DID区間有り 27.0㎞以下 |  | ｍ3
とりこわし | ﾀﾞﾝﾌﾟﾄﾗｯｸ 4t積級
発生材運搬 | ﾊﾞｯｸﾎｳ0.28m3 抜根 | 2.4
| DID区間有り 27.0㎞以下 |  | ｍ3
とりこわし | ﾀﾞﾝﾌﾟﾄﾗｯｸ 10t積級
発生材運搬 | ﾊﾞｯｸﾎｳ0.8m3 廃ﾌﾟﾗ | 8.9
| DID区間有り 5.0㎞以下 |  | ｍ3
とりこわし | ﾀﾞﾝﾌﾟﾄﾗｯｸ 10t積級
発生材運搬 | ﾊﾞｯｸﾎｳ0.8m3 ｱｽﾌｧﾙﾄ | 11
| DID区間有り 31.5㎞以下 |  | 台
とりこわし | ﾀﾞﾝﾌﾟﾄﾗｯｸ 2t積級
発生材運搬 | ﾊﾞｯｸﾎｳ0.13m3 ｶﾞﾗｽ類(蛍光灯) | 1
| DID区間有り 4.5㎞以下 |  | 台
とりこわし | ﾀﾞﾝﾌﾟﾄﾗｯｸ 10t積級
発生材運搬 | ﾊﾞｯｸﾎｳ0.8m3 砕石 | 309
| DID区間有り 19.5㎞以下 |  | ｍ3
とりこわし | ﾀﾞﾝﾌﾟﾄﾗｯｸ 2t積級
発生材運搬 | ﾊﾞｯｸﾎｳ0.13m3 ｶﾞﾗｽ | 0.4
| DID区間有り 60.0㎞以下 |  | ｍ3
とりこわし | ﾀﾞﾝﾌﾟﾄﾗｯｸ 4t積級
発生材運搬 | ﾊﾞｯｸﾎｳ0.28m3 ﾀｲﾙ | 1
| DID区間有り 60.0㎞以下 |  | 台
とりこわし | ﾀﾞﾝﾌﾟﾄﾗｯｸ 10t積級
発生材運搬 | ﾊﾞｯｸﾎｳ0.8m3 廃ﾎﾞｰﾄﾞ類 | 2.3
| DID区間有り 60.0㎞以下 |  | ｍ3
解体-K 細目別内訳 | [5 empty] | 331
発生材処理 |  | 発生材処理 |  |  | 運搬
名 称 | 摘 要 | 数 量 | 単位 | 単 価 | 金 額 | 備 考
とりこわし | ﾀﾞﾝﾌﾟﾄﾗｯｸ 10t積級
発生材運搬 | ﾊﾞｯｸﾎｳ0.8m3 がれき類 | 39.3
| DID区間有り 19.5㎞以下 |  | ｍ3
とりこわし | 石綿含有建材(L3)
発生材運搬 |  | 19.4
(東入場門) |  |  | ｍ3
とりこわし | 石綿含有建材(L2)
発生材運搬 |  | 2.8
(連絡通路) |  |  | ｍ3
とりこわし | 石綿含有建材(L3)
発生材運搬 |  | 25.3
(連絡通路) |  |  | ｍ3
とりこわし | 石綿含有建材(L3)
発生材運搬 |  | 0.4
(外構) |  |  | ｍ3
計
解体-K 細目別内訳 | [5 empty] | 332
発生材処理 |  | 発生材処理 |  |  | 処分
名 称 | 摘 要 | 数 量 | 単位 | 単 価 | 金 額 | 備 考
発生材処分 | 無筋ｺﾝｸﾘｰﾄ類 10t車
| 中間 | 252
台
発生材処分 | ﾓﾙﾀﾙ 10t車
| 中間 | 8
台
発生材処分 | 木くず① 2t車
| 中間 | 1.1
ｍ3
発生材処分 | 木くず② 2t車
| 中間 | 1
台
発生材処分 | 伐採木 4t車
| 中間 | 1.4
ｔ
発生材処分 | 伐根 4t車
| 中間 | 1.2
ｔ
発生材処分 | 廃ﾌﾟﾗ 10t車
| 中間 | 2.7
ｔ
発生材処分 | ｱｽﾌｧﾙﾄ 10t車
| 中間 | 11
台
発生材処分 | ｶﾞﾗｽ類(蛍光灯) 2t車
| 中間 | 18
kg
発生材処分 | 砕石 10t車
| 最終 | 463
ｔ
発生材処分 | ｶﾞﾗｽ 2t車
| 最終 | 0.4
ｍ3
発生材処分 | ﾀｲﾙ 4t車
| 最終 | 1.8
ｍ3
発生材処分 | 廃ﾎﾞｰﾄﾞ類 10t車
| 最終 | 2.3
ｍ3
発生材処分 | がれき類 10t車
| 最終 | 74.1
ｔ
発生材処分 | 石綿含有建材(L3)
(東入場門) |  | 19.4
ｍ3
解体-K 細目別内訳 | [5 empty] | 333
発生材処理 |  | 発生材処理 |  |  | 処分
名 称 | 摘 要 | 数 量 | 単位 | 単 価 | 金 額 | 備 考
発生材処分 | 石綿含有建材(L2)
(連絡通路) |  | 2.8
ｍ3
発生材処分 | 石綿含有建材(L3)
(連絡通路) |  | 25.3
ｍ3
発生材処分 | 石綿含有建材(L3)
(外構) |  | 0.4
ｍ3
産廃税
544
ｔ
ｽｸﾗｯﾌﾟ控除
1
式
計
解体-KE 細目別内訳 | [5 empty] | 334
東入場門棟 |  | 高圧幹線 |  |  | 解体
名 称 | 摘 要 | 数 量 | 単位 | 単 価 | 金 額 | 備 考
饋電盤 | 配線離線
1
箇所
高圧受電盤 | 配線離線
1
箇所
撤去費 | ケーブル類
1
式
計
解体-KE 細目別内訳 | [5 empty] | 335
東入場門棟 |  | 低圧幹線 |  |  | 解体
名 称 | 摘 要 | 数 量 | 単位 | 単 価 | 金 額 | 備 考
低圧盤 | 配線離線 3P225A
3
箇所
低圧盤 | 配線離線 3P100A
2
箇所
撤去費 | ケーブル類
1
式
撤去費 | 照明器具類
1
式
撤去費 | ﾎﾞｯｸｽ、盤類
1
式
計
解体-KE 細目別内訳 | [5 empty] | 336
東入場門棟 |  | 弱電設備 |  |  | 解体
名 称 | 摘 要 | 数 量 | 単位 | 単 価 | 金 額 | 備 考
T-1A盤 | 配線離線 5P相当
1
箇所
T-1B盤 | 配線離線 3P相当
1
箇所
T-1C盤 | 配線離線 400P相当
1
箇所
T-1C盤 | 配線離線 70P相当
1
箇所
T-M盤 | 配線離線 400P相当
1
箇所
警報盤 | 配線離線
1
箇所
撤去費 | ケーブル類
1
式
撤去費 | 機器類
1
式
計
解体-KE 細目別内訳 | [5 empty] | 337
東入場門棟 |  | 電灯設備(仮設) |  |  | 電灯分岐
名 称 | 摘 要 | 数 量 | 単位 | 単 価 | 金 額 | 備 考
CVｹｰﾌﾞﾙ | 5.5sq-3C FEP管内
入線 | 取外し品再利用 | 7
ｍ
波付硬質合成 | (30)
樹脂管(難燃FEP) |  | 7
ｍ
ﾌﾟﾙﾎﾞｯｸｽ | SS300*300*200(WP-SUS)
1
個
撤去・取外費 | ケーブル、配管類
1
式
撤去費 | ﾎﾞｯｸｽ類
1
式
計
解体-KE 細目別内訳 | [5 empty] | 338
東入場門棟 |  | 弱電設備(仮設)
名 称 | 摘 要 | 数 量 | 単位 | 単 価 | 金 額 | 備 考
EBTｹｰﾌﾞﾙ入線 | 0.5-4P FEP管内
| 取外し品再利用 | 7
ｍ
波付硬質合成 | (30)
樹脂管(難燃FEP) |  | 7
ｍ
撤去費 | ケーブル、配管類
1
式
計
解体-KE 細目別内訳 | [5 empty] | 339
第一守衛所 |  | 電灯設備 |  |  | 電灯分岐
名 称 | 摘 要 | 数 量 | 単位 | 単 価 | 金 額 | 備 考
撤去・取外費 | ケーブル、配管類
1
式
撤去費 | 照明器具
1
式
撤去費 | 盤類
1
式
計
解体-KE 細目別内訳 | [5 empty] | 340
第一守衛所 |  | 弱電設備
名 称 | 摘 要 | 数 量 | 単位 | 単 価 | 金 額 | 備 考
撤去費 | ケーブル類
1
式
撤去・取外費 | 機器類
1
式
撤去費 | ボックス類
1
式
計
解体-KM 細目別内訳 | [5 empty] | 341
東入場門棟 |  | 撤去工事
名 称 | 摘 要 | 数 量 | 単位 | 単 価 | 金 額 | 備 考
機器類撤去
1
式
計
解体-KM 細目別内訳 | [5 empty] | 342
屋外 |  | 撤去工事
名 称 | 摘 要 | 数 量 | 単位 | 単 価 | 金 額 | 備 考
配管類撤去
1
式
土工事
1
式
計
改修-B 細目別内訳 | [5 empty] | 343
東ｽﾀﾝﾄﾞ棟 |  | 直接仮設
名 称 | 摘 要 | 数 量 | 単位 | 単 価 | 金 額 | 備 考
墨出し
1
式
養生
1
式
整理清掃後片付け
1
式
外部足場
1
式
内部仕上足場
1
式
仮設材運搬
1
式
計
改修-B 細目別内訳 | [5 empty] | 344
東ｽﾀﾝﾄﾞ棟 |  | 防水改修 |  |  | 撤去
名 称 | 摘 要 | 数 量 | 単位 | 単 価 | 金 額 | 備 考
人工芝撤去 | 接着剤共
| 集積共 | 223
㎡
計
改修-B 細目別内訳 | [5 empty] | 345
東ｽﾀﾝﾄﾞ棟 |  | 防水改修 |  |  | 改修
名 称 | 摘 要 | 数 量 | 単位 | 単 価 | 金 額 | 備 考
塗膜防水(材工共) | X-2 密着工法 ｳﾚﾀﾝｺﾞﾑ系 平面
| 表面塗装ﾒｰｶｰ標準色 | 223
㎡
計
改修-B 細目別内訳 | [5 empty] | 346
東ｽﾀﾝﾄﾞ棟 |  | 外壁改修 |  |  | 撤去
名 称 | 摘 要 | 数 量 | 単位 | 単 価 | 金 額 | 備 考
外壁ALCﾊﾟﾈﾙ撤去 | W1050×H600×t100
| 集積共 | 1
か所
計
改修-B 細目別内訳 | [5 empty] | 347
東ｽﾀﾝﾄﾞ棟 |  | 外壁改修 |  |  | 改修
名 称 | 摘 要 | 数 量 | 単位 | 単 価 | 金 額 | 備 考
外壁ALCﾊﾟﾈﾙ | W1050×H600×t100
1
か所
複層塗材 E | ALCﾊﾟﾈﾙ面 ゆず肌状 ﾛｰﾗｰ塗り
| ｱｸﾘﾙ系 水系 つやあり 上塗2回 | 0.6
| 下地調整費(C-1)共 |  | ㎡
計
改修-B 細目別内訳 | [5 empty] | 348
東ｽﾀﾝﾄﾞ棟 |  | 建具改修 |  |  | 撤去
名 称 | 摘 要 | 数 量 | 単位 | 単 価 | 金 額 | 備 考
木製戸撤去 | 片開き戸 扉のみ 集積共
11.6
㎡
木製戸撤去 | 引違い戸 扉のみ 集積共
3.1
㎡
木製戸撤去 | 引違い戸 枠共 集積共
3.9
㎡
鋼製戸撤去 | 片開き戸 枠共 集積共
1.1
㎡
ｼｰﾘﾝｸﾞ撤去 | 集積共
53
ｍ
計
改修-B 細目別内訳 | [5 empty] | 349
東ｽﾀﾝﾄﾞ棟 |  | 建具改修 |  |  | 改修
名 称 | 摘 要 | 数 量 | 単位 | 単 価 | 金 額 | 備 考
(鋼製建具)
SD-12 | W600×H600
壁点検口 | 付属金物一式 | 3
か所
運搬、取付け
1
式
(その他)
排煙ｵﾍﾟﾚｰﾀｰ装置
改修 |  | 1
式
建具周囲 | 内部建具
ﾓﾙﾀﾙ充填 |  | 7.2
ｍ
ｶﾞﾗｽ留めｼｰﾘﾝｸﾞ | SR-1 15×20
| (片面数量) | 53
ｍ
計
改修-B 細目別内訳 | [5 empty] | 350
東ｽﾀﾝﾄﾞ棟 |  | 内装改修 |  |  | 撤去
名 称 | 摘 要 | 数 量 | 単位 | 単 価 | 金 額 | 備 考
床ﾀｲﾙ撤去 | 下地ﾓﾙﾀﾙ共 集積共
11.9
㎡
床ﾓﾙﾀﾙ･床人研ぎ | 集積共
撤去 |  | 8.6
㎡
床防水ﾓﾙﾀﾙ撤去 | 集積共
11.9
㎡
ﾋﾞﾆﾙ床ﾀｲﾙ撤去 | 一般 集積共
8.6
㎡
床組撤去 | ころばし 集積共
17
㎡
飼いﾓﾙﾀﾙ撤去 | 集積共
30
か所
床・縁甲板 | 集積共
ﾌﾛｰﾘﾝｸﾞ撤去 |  | 4.4
㎡
床下地板撤去 | 集積共
17
㎡
畳撤去 | 一畳 集積共
8
枚
上り框撤去 | 集積共
1.7
ｍ
ﾋﾞﾆﾙ幅木撤去 | 一般 集積共
20.6
ｍ
床見切り撤去 | 集積共
0.6
ｍ
畳寄せ撤去 | 集積共
15.4
ｍ
雑巾摺撤去 | 集積共
5.5
ｍ
押入中段撤去 | 集積共
3.4
㎡
改修-B 細目別内訳 | [5 empty] | 351
東ｽﾀﾝﾄﾞ棟 |  | 内装改修 |  |  | 撤去
名 称 | 摘 要 | 数 量 | 単位 | 単 価 | 金 額 | 備 考
壁ﾓﾙﾀﾙ･ﾌﾟﾗｽﾀｰ | 集積共
撤去 |  | 15.9
㎡
壁合板･ﾎﾞｰﾄﾞ | 一重張り 一般 集積共
撤去 |  | 60.1
㎡
壁胴縁撤去 | 集積共
8.7
㎡
壁ｸﾛｽ撤去 | 集積共
39.5
㎡
天井合板･ﾎﾞｰﾄﾞ | 一重張り 一般
撤去 | 集積共 | 37.8
㎡
天井合板･ﾎﾞｰﾄﾞ | 一重張り 石綿含有
撤去 | 集積共 | 12.5
㎡
天井合板･ﾎﾞｰﾄﾞ | 二重張り 一般
撤去 | 集積共 | 180
㎡
天井下地撤去 | 集積共
234
㎡
天井ｸﾛｽ撤去 | 集積共
14.7
㎡
天井廻縁撤去 | 塩ﾋﾞ製 集積共
77.5
ｍ
天井廻縁撤去 | 木製 集積共
5.5
ｍ
天井点検口撤去 | 集積共
17
か所
ﾄｲﾚﾌﾞｰｽ撤去 | 集積共
36.7
㎡
計
改修-B 細目別内訳 | [5 empty] | 352
東ｽﾀﾝﾄﾞ棟 |  | 内装改修 |  |  | 改修
名 称 | 摘 要 | 数 量 | 単位 | 単 価 | 金 額 | 備 考
(床)
床目地棒 | ｽﾃﾝﾚｽ製 4×12
4
ｍ
ﾋﾞﾆﾙ床ﾀｲﾙ | 厚さ2.0 ｺﾝﾎﾟｼﾞｼｮﾝﾋﾞﾆﾙ床ﾀｲﾙKT
| 一般床 - | 7.2
㎡
ﾋﾞﾆﾙ床ｼｰﾄ | 無 地 厚さ2.0 複層ﾋﾞﾆﾙ床ｼｰﾄFS
| 一般床 熱溶接工法 - | 16.5
㎡
ﾋﾞﾆﾙ床ｼｰﾄ | 無 地 厚さ2.0 複層ﾋﾞﾆﾙ床ｼｰﾄFS
| 一般床 熱溶接工法 防滑仕様 | 2
㎡
ﾋﾞﾆﾙ床ｼｰﾄ | 厚さ2.0 複層ﾋﾞﾆﾙ床ｼｰﾄFS
(消臭・防滑) | 熱溶接工法 | 9.8
㎡
床ﾓｻﾞｲｸﾀｲﾙ張り | 25㎜角 下地ﾓﾙﾀﾙ別途
2.1
㎡
床ｺﾝｸﾘｰﾄ直均し | 金ごて ｾﾙﾌﾚﾍﾞﾘﾝｸﾞ下地
仕上げ |  | 9.8
㎡
ｾﾙﾌﾚﾍﾞﾘﾝｸﾞ材塗り | t10 ｾﾒﾝﾄ系
9.8
㎡
床ﾓﾙﾀﾙ塗り | 金ごて ﾋﾞﾆﾙ系床材下地 厚28
25.7
㎡
床ﾓﾙﾀﾙ塗り | 木ごて ﾕﾆｯﾄﾀｲﾙ下地 厚22
2.1
㎡
床ﾓ防水ﾙﾀﾙ塗り | 金ごて ﾓﾙﾀﾙ仕上げ 厚30
11.9
㎡
(幅木・壁)
ﾋﾞﾆﾙ幅木 | 高さ60
36.5
ｍ
ｽﾃﾝﾚｽ幅木 | 高さ60
1.2
ｍ
改修-B 細目別内訳 | [5 empty] | 353
東ｽﾀﾝﾄﾞ棟 |  | 内装改修 |  |  | 改修
名 称 | 摘 要 | 数 量 | 単位 | 単 価 | 金 額 | 備 考
内装壁ﾀｲﾙ張り | ﾕﾆｯﾄﾀｲﾙ 有機系接着張り(ﾀｲﾌﾟⅠ)
| Ⅲ類 施ゆう 100㎜角 | 0.2
| ﾓﾙﾀﾙ面 |  | ㎡
壁ﾓﾙﾀﾙ塗り | 金ごて
| 内装ﾀｲﾙ接着張り下地 - | 0.2
㎡
壁ﾓﾙﾀﾙ塗り | 金ごて 塗装下地
15.9
㎡
軽量鉄骨壁下地 | 65形 下地張りなし @300
1.2
㎡
壁 | 厚12.5 不燃
せっこうﾎﾞｰﾄﾞ | RC､CB直張り 突付け | 65.7
張り(GB-R) | - - |  | ㎡
壁
ﾒﾗﾐﾝ化粧板張り |  | 1.2
㎡
(天井)
天井 | 厚 9.5 準不燃 突付け
せっこうﾎﾞｰﾄﾞ |  | 37.9
張り(GB-R) |  |  | ㎡
天井 ﾛｯｸｳｰﾙ | ﾌﾗｯﾄ内部用 厚12 不燃
化粧吸音板張り | 下張GB-R 厚 9.5共 | 180
(DR) |  |  | ㎡
天井 化粧けい酸 | ﾀｲﾌﾟ2(ﾉﾝｱｽ)0.8FK 厚 6
ｶﾙｼｳﾑ板張り | 目透かし | 12.5
㎡
天井化粧せっこう | 厚9.5
ﾎﾞｰﾄﾞ張り |  | 18.6
仮撤去・復旧 |  |  | ㎡
軽量鉄骨天井下地 | 19形(屋内) 1.5ｍ以上3.0ｍ未満
| 下地張りなし @300 ｲﾝｻｰﾄ含む | 54.2
㎡
軽量鉄骨天井下地 | 19形(屋内) 1.5ｍ以上3.0ｍ未満
| 下地張りあり @360 ｲﾝｻｰﾄ含む | 180
㎡
軽量鉄骨天井 | 19形(屋内) 450× 450㎜程度
開口部補強 | ﾎﾞｰﾄﾞ等切込み共 | 13
か所
軽量鉄骨天井 | 19形(屋内) 600× 600㎜程度
開口部補強 | ﾎﾞｰﾄﾞ等切込み共 | 6
か所
改修-B 細目別内訳 | [5 empty] | 354
東ｽﾀﾝﾄﾞ棟 |  | 内装改修 |  |  | 改修
名 称 | 摘 要 | 数 量 | 単位 | 単 価 | 金 額 | 備 考
天井廻縁 | 塩化ﾋﾞﾆﾙ製
79.6
ｍ
天井点検口 | 一般ﾀｲﾌﾟ ｱﾙﾐ製 内外枠共額縁
| 450角 | 3
か所
天井点検口 | 樹脂製 450角
10
か所
天井点検口 | 一般ﾀｲﾌﾟ ｱﾙﾐ製 内外枠共額縁
| 600角 | 6
か所
(その他)
せっこうﾎﾞｰﾄﾞ | 継目処理工法(ﾃｰﾊﾟｰｴｯｼﾞ)
継目処理 |  | 80.7
㎡
立上天端ｺﾝｸﾘｰﾄ | 金ごて 幅150
直均し仕上げ |  | 11.1
ｍ
ﾗｲﾆﾝｸﾞ面台 | ﾒﾗﾐﾝﾎﾟｽﾄﾌｫｰﾑ W250
1.2
ｍ
TB-1 | W3090×D1200×H1900
ﾄｲﾚﾌﾞｰｽ |  | 1
か所
TB-2 | W2245×D1565×H1900
ﾄｲﾚﾌﾞｰｽ |  | 1
か所
TB-3 | W1040×D1565×H1900
ﾄｲﾚﾌﾞｰｽ |  | 1
か所
目隠しﾊﾟﾈﾙ | W1000×H2350
仮撤去・復旧 |  | 1
か所
流し台
仮撤去・復旧 |  | 1
か所
吊戸棚
仮撤去・復旧 |  | 1
か所
水切棚
仮撤去・復旧 |  | 1
か所
改修-B 細目別内訳 | [5 empty] | 355
東ｽﾀﾝﾄﾞ棟 |  | 内装改修 |  |  | 改修
名 称 | 摘 要 | 数 量 | 単位 | 単 価 | 金 額 | 備 考
計
改修-B 細目別内訳 | [5 empty] | 356
東ｽﾀﾝﾄﾞ棟 |  | 塗装改修 |  |  | 改修
名 称 | 摘 要 | 数 量 | 単位 | 単 価 | 金 額 | 備 考
ＳＯＰ塗り | 鋼製建具面 - 塗料1種
| 錆止別途 | 3.1
㎡
ＥＰ塗り | ﾎﾞｰﾄﾞ面 工程B種(一般)
| 素地B種 | 64.2
㎡
ＥＰ塗り | ﾎﾞｰﾄﾞ面 工程B種(見上)
| 素地B種 | 37.9
㎡
ＥＰ塗り | ﾓﾙﾀﾙ面 工程B種(一般)
| 素地B種 | 15.2
㎡
計
改修-B 細目別内訳 | [5 empty] | 357
東ｽﾀﾝﾄﾞ棟 |  | 耐震（躯体）改修 |  |  | 撤去
名 称 | 摘 要 | 数 量 | 単位 | 単 価 | 金 額 | 備 考
地業撤去 | 集積共
2.6
ｍ3
ｺﾝｸﾘｰﾄ撤去 | 鉄筋切断共 人力 集積共
2.7
ｍ3
ｺﾝｸﾘｰﾄ撤去 | 無筋 人力 集積共
2.4
ｍ3
CB撤去 | 人力 集積共
4.7
ｍ3
ｶｯﾀｰ入れ | ｺﾝｸﾘｰﾄ面 厚さ20～30㎜
68.1
ｍ
計
改修-B 細目別内訳 | [5 empty] | 358
東ｽﾀﾝﾄﾞ棟 |  | 耐震（躯体）改修 |  |  | 改修
名 称 | 摘 要 | 数 量 | 単位 | 単 価 | 金 額 | 備 考
(地業)
砂利地業 | 再生ｸﾗｯｼｬﾗﾝ
2.6
ｍ3
(鉄筋)
異形鉄筋 | D10
(SD295) |  | 0.3
ｔ
異形鉄筋 | D13
(SD295) |  | 0.1
ｔ
鉄筋ｽｸﾗｯﾌﾟ控除
1
式
鉄筋加工組立 | 小型構造物
| - - | 0.3
ｔ
鉄筋運搬費 | 4ｔ車 30㎞程度
0.3
ｔ
溶接金網敷 | 径6.0 150×150
0.6
㎡
あと施工ｱﾝｶｰ | 差筋ｱﾝｶｰ
| D10 横向き | 208
本
あと施工ｱﾝｶｰ | 差筋ｱﾝｶｰ
| D13 横向き | 32
本
(ｺﾝｸﾘｰﾄ)
土間ｺﾝｸﾘｰﾄ | FC24 S18
2.1
ｍ3
ｽﾗﾌﾞｺﾝｸﾘｰﾄ | FC24 S18
0.2
ｍ3
躯体ｺﾝｸﾘｰﾄ | FC24 S18
2.9
ｍ3
改修-B 細目別内訳 | [5 empty] | 359
東ｽﾀﾝﾄﾞ棟 |  | 耐震（躯体）改修 |  |  | 改修
名 称 | 摘 要 | 数 量 | 単位 | 単 価 | 金 額 | 備 考
軽量ｺﾝｸﾘｰﾄ | FC18 S15
2.3
ｍ3
ｺﾝｸﾘｰﾄ打設手間
1
式
構造体強度補正
1
式
(型枠)
型枠 | 小型構造物用型枠
| 擁壁、囲障の基礎等 - | 7.4
| - |  | ㎡
型枠運搬費 | 4ｔ車 30㎞程度 往復
7.4
㎡
(既製ｺﾝｸﾘｰﾄ)
補強ｺﾝｸﾘｰﾄﾌﾞﾛｯｸ | 空洞ﾌﾞﾛｯｸC(16) 厚さ150㎜ 内 壁
帳壁 |  | 31.3
㎡
計
改修-B 細目別内訳 | [5 empty] | 360
ﾊﾞｽ待合棟 |  | 直接仮設
名 称 | 摘 要 | 数 量 | 単位 | 単 価 | 金 額 | 備 考
養生
1
式
整理清掃後片付け
1
式
外部足場
1
式
仮設材運搬
1
式
計
改修-B 細目別内訳 | [5 empty] | 361
ﾊﾞｽ待合棟 |  | 塗装改修 |  |  | 改修
名 称 | 摘 要 | 数 量 | 単位 | 単 価 | 金 額 | 備 考
ＤＰ塗替え | 鉄鋼面 3級
| 下地調整共 | 1,381
㎡
計
改修-B 細目別内訳 | [5 empty] | 362
発生材処理 |  | 発生材処理 |  |  | 運搬
名 称 | 摘 要 | 数 量 | 単位 | 単 価 | 金 額 | 備 考
建設発生土運搬
3.1
ｍ3
発生材積込み
1
式
（運搬）
とりこわし | ﾀﾞﾝﾌﾟﾄﾗｯｸ 10t積級
発生材運搬 | ﾊﾞｯｸﾎｳ0.8m3 無筋ｺﾝｸﾘｰﾄ類 | 9.9
| DID区間有り 31.5㎞以下 |  | ｍ3
とりこわし | ﾀﾞﾝﾌﾟﾄﾗｯｸ 4t積級
発生材運搬 | ﾊﾞｯｸﾎｳ0.28m3 ﾓﾙﾀﾙ類 | 1.1
| DID区間有り 9.0㎞以下 |  | ｍ3
とりこわし | ﾀﾞﾝﾌﾟﾄﾗｯｸ 2t積級
発生材運搬 | ﾊﾞｯｸﾎｳ0.13m3 木くず① | 0.5
| DID区間有り 8.0㎞以下 |  | ｍ3
とりこわし | ﾀﾞﾝﾌﾟﾄﾗｯｸ 2t積級
発生材運搬 | ﾊﾞｯｸﾎｳ0.13m3 木くず② | 2.9
| DID区間有り 8.0㎞以下 |  | ｍ3
とりこわし | ﾀﾞﾝﾌﾟﾄﾗｯｸ 2t積級
発生材運搬 | ﾊﾞｯｸﾎｳ0.13m3 伐採木 | 1.1
| DID区間有り 24.0㎞以下 |  | ｍ3
とりこわし | ﾀﾞﾝﾌﾟﾄﾗｯｸ 10t積級
発生材運搬 | ﾊﾞｯｸﾎｳ0.8m3 廃ﾌﾟﾗ | 1
| DID区間有り 5.0㎞以下 |  | 台
とりこわし | ﾀﾞﾝﾌﾟﾄﾗｯｸ 10t積級
発生材運搬 | ﾊﾞｯｸﾎｳ0.8m3 砕石 | 2.6
| DID区間有り 19.5㎞以下 |  | ｍ3
とりこわし | ﾀﾞﾝﾌﾟﾄﾗｯｸ 2t積級
発生材運搬 | ﾊﾞｯｸﾎｳ0.13m3 ﾀｲﾙ | 0.1
| DID区間有り 15.0㎞以下 |  | ｍ3
とりこわし | ﾀﾞﾝﾌﾟﾄﾗｯｸ 10t積級
発生材運搬 | ﾊﾞｯｸﾎｳ0.8m3 廃ﾎﾞｰﾄﾞ類 | 4.8
| DID区間有り 60.0㎞以下 |  | ｍ3
とりこわし | ﾀﾞﾝﾌﾟﾄﾗｯｸ 10t積級
発生材運搬 | ﾊﾞｯｸﾎｳ0.8m3 がれき類 | 16.2
| DID区間有り 19.5㎞以下 |  | ｍ3
とりこわし | ﾀﾞﾝﾌﾟﾄﾗｯｸ 2t積級
発生材運搬 | ﾊﾞｯｸﾎｳ0.13m3 石綿含有建材 | 1
| DID区間有り 60.0㎞以上 |  | 台
計
改修-B 細目別内訳 | [5 empty] | 363
発生材処理 |  | 発生材処理 |  |  | 処分
名 称 | 摘 要 | 数 量 | 単位 | 単 価 | 金 額 | 備 考
建設発生土処分
3.1
ｍ3
発生材処分 | 無筋ｺﾝｸﾘｰﾄ類 10t車
| 中間 | 3
台
発生材処分 | ﾓﾙﾀﾙ 4t車
| 中間 | 2.2
ｔ
発生材処分 | 木くず① 2t車
| 中間 | 0.3
ｔ
発生材処分 | 木くず② 2t車
| 中間 | 2.9
ｍ3
発生材処分 | 伐採木 2t車
| 中間 | 0.6
ｔ
発生材処分 | 廃ﾌﾟﾗ 10t車
| 中間 | 0.9
ｔ
発生材処分 | 砕石 10t車
| 最終 | 3.9
ｔ
発生材処分 | ﾀｲﾙ 2t車
| 最終 | 0.1
ｔ
発生材処分 | 廃ﾎﾞｰﾄﾞ類 10t
| 最終 | 4.8
ｍ3
発生材処分 | がれき類 10t車
| 最終 | 32.4
ｔ
発生材処分 | 石綿含有建材 2t車
| 最終 | 0.1
ｍ3
産廃税
40.8
ｔ
ｽｸﾗｯﾌﾟ控除
1
式
計
改修-BE 細目別内訳 | [5 empty] | 364
東スタンド棟 |  | 電灯設備 |  |  | 電灯分岐
名 称 | 摘 要 | 数 量 | 単位 | 単 価 | 金 額 | 備 考
600Vﾎﾟﾘｴﾁﾚﾝ絶縁 | 1.6㎜- 2C ﾋﾟｯﾄ・天井
耐燃性ﾎﾟﾘｴﾁﾚﾝｼｰｽ |  | 2
ｹｰﾌﾞﾙ平形 EM-EEF |  |  | ｍ
600Vﾎﾟﾘｴﾁﾚﾝ絶縁 | 1.6㎜- 2C 管内
耐燃性ﾎﾟﾘｴﾁﾚﾝｼｰｽ |  | 1
ｹｰﾌﾞﾙ平形 EM-EEF |  |  | ｍ
600Vﾎﾟﾘｴﾁﾚﾝ絶縁 | 1.6㎜- 3C ﾋﾟｯﾄ・天井
耐燃性ﾎﾟﾘｴﾁﾚﾝｼｰｽ |  | 2
ｹｰﾌﾞﾙ平形 EM-EEF |  |  | ｍ
600Vﾎﾟﾘｴﾁﾚﾝ絶縁 | 1.6㎜- 3C 管内
耐燃性ﾎﾟﾘｴﾁﾚﾝｼｰｽ |  | 89
ｹｰﾌﾞﾙ平形 EM-EEF |  |  | ｍ
600Vﾎﾟﾘｴﾁﾚﾝ絶縁 | 2.0㎜- 3C ﾋﾟｯﾄ・天井
耐燃性ﾎﾟﾘｴﾁﾚﾝｼｰｽ |  | 49
ｹｰﾌﾞﾙ平形 EM-EEF |  |  | ｍ
600Vﾎﾟﾘｴﾁﾚﾝ絶縁 | 2.0㎜- 3C 管内
耐燃性ﾎﾟﾘｴﾁﾚﾝｼｰｽ |  | 26
ｹｰﾌﾞﾙ平形 EM-EEF |  |  | ｍ
ねじなし電線管 | 露出配管 19㎜
(E) |  | 89
ｍ
ねじなし電線管 | 露出配管 25㎜
(E) |  | 17
ｍ
1種金属線ぴ(MM1) | A型(25.4㎜)
11
ｍ
1種金属線ぴ(MM1) | A型(25.4㎜) 1個用ｽｲｯﾁﾎﾞｯｸｽ
附属品 |  | 6
個
金属製 | 25(22) 1個用1方出
露出ｽｲｯﾁﾎﾞｯｸｽ |  | 6
個
金属製 | 25(22) 2方出
露出丸形ﾎﾞｯｸｽ |  | 6
個
ﾀﾝﾌﾞﾗｽｲｯﾁ | 1P 15A ×1 ﾈｰﾑ無
(金属ﾌﾟﾚｰﾄ付) | - - | 1
個
ﾀﾝﾌﾞﾗｽｲｯﾁ | 1P 15A ×2 ﾈｰﾑ無
(金属ﾌﾟﾚｰﾄ付) | - - | 6
個
ｺﾝｾﾝﾄ | 連用形2P15A×2
(金属ﾌﾟﾚｰﾄ付) | (接地極×2 接地端子×1付 一体形) | 4
| 125V |  | 個
改修-BE 細目別内訳 | [5 empty] | 365
東スタンド棟 |  | 電灯設備 |  |  | 電灯分岐
名 称 | 摘 要 | 数 量 | 単位 | 単 価 | 金 額 | 備 考
ﾌﾗｯｼｭﾌﾟﾚｰﾄ | 角型 ﾌﾞﾗﾝｸ
(金属製) |  | 1
個
LED照明器具 | LSS9 -4 -30 LN
1
個
盤改造 | L-1A盤改造
| ELCB2P20A*4 | 1
式
貫通工事
1
式
取外し・再取付
1
式
撤去費
1
式
計
改修-BE 細目別内訳 | [5 empty] | 366
東スタンド棟 |  | 動力設備 |  |  | 動力分岐
名 称 | 摘 要 | 数 量 | 単位 | 単 価 | 金 額 | 備 考
動力盤P-1B | 配線離線
| 3P30A | 1
箇所
撤去費
1
式
計
改修-BE 細目別内訳 | [5 empty] | 367
東スタンド棟 |  | 弱電設備
名 称 | 摘 要 | 数 量 | 単位 | 単 価 | 金 額 | 備 考
取外し・再取付
1
式
計
改修-BM 細目別内訳 | [5 empty] | 368
東スタンド |  | 空気調和設備 |  |  | 機器設備
名 称 | 摘 要 | 数 量 | 単位 | 単 価 | 金 額 | 備 考
AC-1 ﾙｰﾑｴｱｺﾝ | 壁掛型（SRK28ZF-W）
取外し･再取付 | 冷房:2.8kw
暖房:3.6kw
冷媒ｶﾞｽ:R410 0.93kg
1
台
PAC-1 | 天吊形（RZYP112BB）
空冷ﾋｰﾄﾎﾟﾝﾌﾟ式 | 冷房:10.0kw
ﾊﾟｯｹｰｼﾞｴｱｺﾝ | 暖房:11.2kw
取外し･再取付 | 冷媒ｶﾞｽ:R410 2.9kg
1
台
PAC-2 | 天吊形（FHP80DJ）
空冷ﾋｰﾄﾎﾟﾝﾌﾟ式 | 冷房:7.1kw
ﾊﾟｯｹｰｼﾞｴｱｺﾝ | 暖房:8.0kw
取外し･再取付 | 冷媒ｶﾞｽ:R32 0.93kg
1
台
冷媒ガス回収費
1
式
計
改修-BM 細目別内訳 | [5 empty] | 369
東スタンド |  | 空気調和設備 |  |  | ダクト設備
名 称 | 摘 要 | 数 量 | 単位 | 単 価 | 金 額 | 備 考
共板ﾌﾗﾝｼﾞ | ｲﾝｻｰﾄ有 0.8mm(751～1200mm)
工法ﾀﾞｸﾄ |  | 1
(ｼｰﾙ有) |  |  | ㎡
共板ﾌﾗﾝｼﾞ | ｲﾝｻｰﾄ有 0.8mm(1201～1500mm)
工法ﾀﾞｸﾄ |  | 1
(ｼｰﾙ有) |  |  | ㎡
ｱﾝｸﾞﾙﾌﾗﾝｼﾞ | ｲﾝｻｰﾄ有 1.0mm(1501～2200mm)
工法ﾀﾞｸﾄ |  | 6
(低圧ﾀﾞｸﾄ､ｼｰﾙ有) |  |  | ㎡
ｱﾝｸﾞﾙﾌﾗﾝｼﾞ | ｲﾝｻｰﾄ有 1.2mm(2201mm～)
工法ﾀﾞｸﾄ |  | 1
(低圧ﾀﾞｸﾄ､ｼｰﾙ有) |  |  | ㎡
防火ﾀﾞﾝﾊﾟｰ | 2,000 650
2
個
防火ﾀﾞﾝﾊﾟｰ | 1,500 700
1
個
防火ﾀﾞﾝﾊﾟｰ | 2,400 800
1
個
防火ﾀﾞﾝﾊﾟｰ | 1,100 700
1
個
防火ﾀﾞﾝﾊﾟｰ | 1800 600
2
個
風量調節ﾀﾞﾝﾊﾟｰ | 2,000 650
2
個
風量調節ﾀﾞﾝﾊﾟｰ | 1,500 700
1
個
風量調節ﾀﾞﾝﾊﾟｰ | 2,400 800
1
個
風量調節ﾀﾞﾝﾊﾟｰ | 1,100 700
1
個
風量調節ﾀﾞﾝﾊﾟｰ | 1800 600
2
個
防火・防煙ﾀﾞﾝﾊﾟｰ | 自動復帰 2,000 1,000
4
個
改修-BM 細目別内訳 | [5 empty] | 370
東スタンド |  | 空気調和設備 |  |  | ダクト設備
名 称 | 摘 要 | 数 量 | 単位 | 単 価 | 金 額 | 備 考
ｱﾈﾓ吹出口 | 300φ
取外し再取付 |  | 3
個
保温工事
1
式
計
改修-BM 細目別内訳 | [5 empty] | 371
東スタンド |  | 空気調和設備 |  |  | 配管設備
名 称 | 摘 要 | 数 量 | 単位 | 単 価 | 金 額 | 備 考
冷媒用 | 6.35外径( 1/4B) 液管
断熱材被覆銅管 | 厚10mm以上 | 2
ｍ
冷媒用 | 9.52外径( 3/8B) 液管
断熱材被覆銅管 | 厚10mm以上 | 2
ｍ
冷媒用 | 9.52外径( 3/8B) ｶﾞｽ管
断熱材被覆銅管 | 厚20mm以上 | 2
ｍ
冷媒用 | 15.88外径( 5/8B) ｶﾞｽ管
断熱材被覆銅管 | 厚20mm以上 | 2
ｍ
排水・硬質ﾎﾟﾘ | 屋内一般 20A
塩化ﾋﾞﾆﾙ管 |  | 3
(VP) |  |  | ｍ
配管切断接続
1
式
配線工事 | 個別ﾘﾓｺﾝ線
1
式
保温工事
1
式
計
改修-BM 細目別内訳 | [5 empty] | 372
東スタンド |  | 換気設備 |  |  | 機器設備
名 称 | 摘 要 | 数 量 | 単位 | 単 価 | 金 額 | 備 考
FE-1 | 天吊消音形
ｽﾄﾚｰﾄｼﾛｯｺﾌｧﾝ | 250Φ 1,300m3/h 200Pa | 1
排気系統 | 防振吊金具，標準付属品一式 |  | 台
FE-2 | 天井埋込形
換気扇 | 100Φ 90m3/h 50Pa
排気系統 | 24Hﾘﾓｺﾝ，防振吊金具，
標準付属品一式
1
台
V-1 | 天井埋込形
換気扇 | 150Φ 430m3/h 100Pa | 4
排気系統 | 防振吊金具，標準付属品一式 |  | 台
V-4 | 有圧換気扇
換気扇 | 40cm 4,020m3/h 20Pa
排気系統 | SUSｳｪｻﾞｰｶﾊﾞｰ40cm(FD付),
電動ｼｬｯﾀｰ,取付枠,標準付属品一式
1
台
F-16 | 天吊消音形
ｽﾄﾚｰﾄｼﾛｯｺﾌｧﾝ | 150Φ 380m3/h 50Pa | 1
排気系統 | 防振吊金具，標準付属品一式 |  | 台
F-19-1 | 天吊消音形
ｽﾄﾚｰﾄｼﾛｯｺﾌｧﾝ | 200Φ 1,000m3/h 50Pa | 1
排気系統 | 防振吊金具，標準付属品一式 |  | 台
F-19-2 | 天吊消音形
ｽﾄﾚｰﾄｼﾛｯｺﾌｧﾝ | 200Φ 1,000m3/h 50Pa | 3
排気系統 | 防振吊金具，標準付属品一式 |  | 台
F-19-3 | 天吊消音形
ｽﾄﾚｰﾄｼﾛｯｺﾌｧﾝ | 200Φ 1,000m3/h 50Pa | 1
排気系統 | 防振吊金具，標準付属品一式 |  | 台
F-19-4 | 天吊消音形
ｽﾄﾚｰﾄｼﾛｯｺﾌｧﾝ | 200Φ 800m3/h 50Pa | 1
排気系統 | 防振吊金具，標準付属品一式 |  | 台
F-20-1 | 天吊消音形
ｽﾄﾚｰﾄｼﾛｯｺﾌｧﾝ | 200Φ 1,000m3/h 50Pa | 1
給気系統 | 防振吊金具，標準付属品一式 |  | 台
F-20-2 | 天吊消音形
ｽﾄﾚｰﾄｼﾛｯｺﾌｧﾝ | 200Φ 1,000m3/h 50Pa | 3
給気系統 | 防振吊金具，標準付属品一式 |  | 台
F-20-3 | 天吊消音形
ｽﾄﾚｰﾄｼﾛｯｺﾌｧﾝ | 200Φ 1,000m3/h 50Pa | 1
給気系統 | 防振吊金具，標準付属品一式 |  | 台
F-20-4 | 天吊消音形
ｽﾄﾚｰﾄｼﾛｯｺﾌｧﾝ | 200Φ 800m3/h 50Pa | 1
給気系統 | 防振吊金具，標準付属品一式 |  | 台
改修-BM 細目別内訳 | [5 empty] | 373
東スタンド |  | 換気設備 |  |  | 機器設備
名 称 | 摘 要 | 数 量 | 単位 | 単 価 | 金 額 | 備 考
F-2 送風機 | 給気系統 天吊ｼﾛｯｺﾌｧﾝ No.2 1/2
取外し再取付 | 5,040m3/h 200Pa 3Φ200V 1.5kw | 1
台
搬入据付費
1
式
計
改修-BM 細目別内訳 | [5 empty] | 374
東スタンド |  | 換気設備 |  |  | ダクト設備
名 称 | 摘 要 | 数 量 | 単位 | 単 価 | 金 額 | 備 考
共板ﾌﾗﾝｼﾞ | ｲﾝｻｰﾄ有 0.6mm(451～750mm)
工法ﾀﾞｸﾄ |  | 4
(ｼｰﾙ有) |  |  | ㎡
共板ﾌﾗﾝｼﾞ | ｲﾝｻｰﾄ有 0.8mm(751～1200mm)
工法ﾀﾞｸﾄ |  | 0.5
(ｼｰﾙ有) |  |  | ㎡
ｽﾊﾟｲﾗﾙﾀﾞｸﾄ | ｲﾝｻｰﾄ有 300㎜
(低圧ﾀﾞｸﾄ) |  | 15
ｍ
ｽﾊﾟｲﾗﾙﾀﾞｸﾄ | ｲﾝｻｰﾄ有 150㎜
(低圧ﾀﾞｸﾄ) |  | 8
ｍ
ｽﾊﾟｲﾗﾙﾀﾞｸﾄ | ｲﾝｻｰﾄ有 100㎜
(低圧ﾀﾞｸﾄ) |  | 1
ｍ
ﾁｬｯｷﾀﾞﾝﾊﾟｰ | 200Φ
12
個
防火・防煙ﾀﾞﾝﾊﾟｰ | 自動復帰 900 300
1
個
風量調節ﾀﾞﾝﾊﾟｰ | 900 300
1
個
丸形 風量調節 | 300φ
ﾀﾞﾝﾊﾟｰ |  | 1
個
丸形 風量調節 | 200φ
ﾀﾞﾝﾊﾟｰ |  | 12
個
丸形 風量調節 | 150φ
ﾀﾞﾝﾊﾟｰ |  | 1
個
ﾍﾞﾝﾄｷｬｯﾌﾟ | 深型ｽﾃﾝﾚｽ製(ｶﾞﾗﾘ付) 300φ
| 指定色塗装 | 1
個
ﾍﾞﾝﾄｷｬｯﾌﾟ | 深型ｽﾃﾝﾚｽ製(ｶﾞﾗﾘ付) 100φ
| 指定色塗装 | 1
個
防虫網 | 200Φ
12
個
ｽﾘｯﾄ形吸込口 | HS 200 200
2
個
改修-BM 細目別内訳 | [5 empty] | 375
東スタンド |  | 換気設備 |  |  | ダクト設備
名 称 | 摘 要 | 数 量 | 単位 | 単 価 | 金 額 | 備 考
ﾁｬﾝﾊﾞｰ類
1
式
制気口ﾎﾞｯｸｽ類
1
式
はつり工事
1
式
計
改修-BM 細目別内訳 | [5 empty] | 376
東スタンド |  | 換気設備 |  |  | 総合調整
名 称 | 摘 要 | 数 量 | 単位 | 単 価 | 金 額 | 備 考
総合調整費
1
式
計
改修-BM 細目別内訳 | [5 empty] | 377
東スタンド |  | 衛生器具設備
名 称 | 摘 要 | 数 量 | 単位 | 単 価 | 金 額 | 備 考
洋風大便器 | ﾌﾗｯｼｭﾀﾝｸ式 床置
| 棚付二連紙巻器 | 1
組
洋風大便器 | ﾀﾝｸ式 ﾘﾓﾃﾞﾙ床置
| 密結ﾀﾝｸ､棚付二連紙巻器 | 1
組
洗浄便座 | 蓋付洗浄便座 貯湯式
| ｴｺﾘﾓｺﾝ | 2
組
小便器 | 床置形､自動ﾌﾗｯｼｭﾊﾞﾙﾌﾞ
1
組
洗面器 | 壁掛洗面器､水石入れ､自動水栓
2
組
化粧鏡 | 耐食鏡 450×600
2
枚
掃除流し | 掃除流し､横水栓､
1
組
ﾍﾞﾋﾞｰﾁｪｱｰ | ｺｰﾅｰ設置形
1
個
洋風大便器 | 手動ﾌﾗｯｼｭﾊﾞﾙﾌﾞ式床置形､2連紙巻器
取外し･再取付 | 洗浄便座 | 1
組
洋風大便器 | 手動ﾌﾗｯｼｭﾊﾞﾙﾌﾞ式床置形､2連紙巻器
取外し･再取付 |  | 1
組
洗面器 | Pﾄﾗｯﾌﾟのみ取替
1
組
計
改修-BM 細目別内訳 | [5 empty] | 378
東スタンド |  | 給水設備
名 称 | 摘 要 | 数 量 | 単位 | 単 価 | 金 額 | 備 考
給水・一般配管用 | ﾊｳｼﾞﾝｸﾞ形管継手による接合
ｽﾃﾝﾚｽ鋼鋼管 改修 | 機械室・便所 80SU | 1
ｍ
給水・一般配管用 | 圧縮・ﾌﾟﾚｽ～拡管式
ｽﾃﾝﾚｽ鋼鋼管 改修 | 機械室・便所 50SU | 1
ｍ
給水・一般配管用 | 圧縮・ﾌﾟﾚｽ～拡管式
ｽﾃﾝﾚｽ鋼鋼管 改修 | 機械室・便所 30SU | 3
ｍ
給水・一般配管用 | 圧縮・ﾌﾟﾚｽ～拡管式
ｽﾃﾝﾚｽ鋼鋼管 改修 | 機械室・便所 25SU | 15
ｍ
給水・一般配管用 | 圧縮・ﾌﾟﾚｽ～拡管式
ｽﾃﾝﾚｽ鋼鋼管 改修 | 機械室・便所 20SU | 23
ｍ
ﾎﾞｰﾙ弁 | 10K(ねじ･給水用) 25A
(管端防食ｺｱ) |  | 1
個
配管切断接続
1
式
はつり工事
1
式
保温工事
1
式
計
改修-BM 細目別内訳 | [5 empty] | 379
東スタンド |  | 排水設備
名 称 | 摘 要 | 数 量 | 単位 | 単 価 | 金 額 | 備 考
汚水桝 | 桝径200Φ 流入管100
| 45Y 鋳鉄蓋 | 1
| 桝深さ500H程度 |  | 組
排水・硬質ﾎﾟﾘ | 屋内一般 125A
塩化ﾋﾞﾆﾙ管 |  | 11
(VP)改修 |  |  | ｍ
排水・硬質ﾎﾟﾘ | 機械室・便所 100A
塩化ﾋﾞﾆﾙ管 |  | 35
(VP)改修 |  |  | ｍ
排水・硬質ﾎﾟﾘ | 機械室・便所 75A
塩化ﾋﾞﾆﾙ管 |  | 4
(VP)改修 |  |  | ｍ
排水・硬質ﾎﾟﾘ | 機械室・便所 65A
塩化ﾋﾞﾆﾙ管 |  | 1
(VP)改修 |  |  | ｍ
排水・硬質ﾎﾟﾘ | 機械室・便所 50A
塩化ﾋﾞﾆﾙ管 |  | 19
(VP)改修 |  |  | ｍ
排水・硬質ﾎﾟﾘ | 機械室・便所 40A
塩化ﾋﾞﾆﾙ管 |  | 4
(VP)改修 |  |  | ｍ
排水・硬質ﾎﾟﾘ | 機械室・便所 30A
塩化ﾋﾞﾆﾙ管 |  | 2
(VP)改修 |  |  | ｍ
通気・硬質ﾎﾟﾘ | 機械室・便所 65A
塩化ﾋﾞﾆﾙ管 |  | 9
(VP)改修 |  |  | ｍ
通気・硬質ﾎﾟﾘ | 機械室・便所 50A
塩化ﾋﾞﾆﾙ管 |  | 6
(VP)改修 |  |  | ｍ
通気・硬質ﾎﾟﾘ | 機械室・便所 30A
塩化ﾋﾞﾆﾙ管 |  | 2
(VP)改修 |  |  | ｍ
床上掃除口 | COA 100A
(非防水形) |  | 1
個
床上掃除口 | COA 80A
(非防水形) |  | 1
個
床上掃除口 | COA 50A
(非防水形) |  | 3
個
床排水ﾄﾗｯﾌﾟ | T 5A 50A
(非防水形) |  | 1
個
改修-BM 細目別内訳 | [5 empty] | 380
東スタンド |  | 排水設備
名 称 | 摘 要 | 数 量 | 単位 | 単 価 | 金 額 | 備 考
ﾌﾚｷｼﾌﾞﾙｼﾞｮｲﾝﾄ | 125A
1
個
ｲﾝﾊﾞｰﾄ改修 | 900φ
1
か所
配管切断接続
1
式
はつり工事
1
式
土工事
1
式
計
改修-BM 細目別内訳 | [5 empty] | 381
東スタンド |  | 消火設備 |  |  | スプリンクラー設備
名 称 | 摘 要 | 数 量 | 単位 | 単 価 | 金 額 | 備 考
ｽﾌﾟﾘﾝｸﾗｰﾍｯﾄﾞ | 取外し・再取付
5
個
計
改修-BM 細目別内訳 | [5 empty] | 382
東スタンド |  | 撤去工事
名 称 | 摘 要 | 数 量 | 単位 | 単 価 | 金 額 | 備 考
機器類撤去
1
式
配管類撤去 | 給水・排水・空調
1
式
配管類撤去 | ｶﾞｽ
1
式
ﾀﾞｸﾄ類撤去
1
式
土工事
1
式
計

## 細目別内訳 (2)
共通仮設費(積上) 明細 | [5 empty] | 383
名 称 | 摘 要 | 数 量 | 単位 | 単 価 | 金 額 | 備 考
(共通)
仮囲い | 仮囲鉄板 H=2.0m
| (設置/撤去/賃料/基本料/運搬)共 | 130
| 16か月 |  | ｍ
ﾊﾟﾈﾙｹﾞｰﾄ | W8000×H1800
| 16か月 | 1
か所
(新築)
仮囲い | 仮囲鉄板 H=2.0m
| (設置/撤去/賃料/基本料/運搬)共 | 150
| 11か月 |  | ｍ
ﾊﾟﾈﾙｹﾞｰﾄ | W4000×H1800
| 11か月 | 2
か所
A型ﾊﾞﾘｹｰﾄﾞ | H=800
| (設置/撤去/賃料/基本料/運搬)共 | 11
| 11か月 |  | ｍ
交通誘導員
140
人
揚重機械器具
[屋内遊技場] |  | 1
式
揚重機械器具
[屋外遊技場] |  | 1
式
揚重機械器具
[渡り廊下①] |  | 1
式
揚重機械器具
[渡り廊下②] |  | 1
式
化学物質の | 予備濃度測定
濃度測定 |  | 3
か所
化学物質の | 濃度測定(引渡し前)
濃度測定 |  | 3
か所
(改修)
共通仮設費(積上) 明細 | [5 empty] | 384
名 称 | 摘 要 | 数 量 | 単位 | 単 価 | 金 額 | 備 考
化学物質の | ﾎﾙﾑｱﾙﾃﾞﾋﾄﾞ
濃度測定 |  | 7
か所
化学物質の | ﾄﾙｴﾝ,ｷｼﾚﾝ,ｴﾁﾙﾍﾞﾝｾﾞﾝ,ｽﾁﾚﾝ
濃度測定 |  | 7
か所
(解体)
仮囲い | 仮囲鉄板 H=2.0m
| (設置/撤去/賃料/基本料/運搬)共 | 300
| 3か月 |  | ｍ
A型ﾊﾞﾘｹｰﾄﾞ | H=800
| (設置/撤去/賃料/基本料/運搬)共 | 33
| 3か月 |  | ｍ
ﾊﾟﾈﾙｹﾞｰﾄ | W4000×H1800
| 6か月 | 5
か所
仮設樹脂製敷板 | (設置/撤去/賃料/基本料/運搬)共
| 3か月 | 440
㎡
交通誘導員
120
人
環境濃度測定費
[東入場門] |  | 1
式
環境濃度測定費
[連絡通路] |  | 1
式
環境濃度測定費
[外構] |  | 1
式
計